## BDI
GOVERNO DO ESTADO DE MATO GROSSO
SECRETARIA DE ESTADO DE CIÊNICA, TECNOLOGIA E INOVAÇÃO
UNIVERSIDADE DO ESTADO DE MATO GROSSO
Composição da Parcela de BDI (Bonificações e Despesas Indiretas ) - Obras e Serviços
| Referência | Outubro de 2019
Itens Relativos à Administração da Obra |  | %
AC - Administração Central |  | 4%
DF - Custos Finaneiros |  | 1.59%
R - Riscos |  | 1.83%
S - Seguros |  | 0.5%
G - Garantia |  | 0.3%
| Sub-total | 8.22%
Lucro |  | %
L - Lucro / Remuneração |  | 7.99%
| Sub-total | 7.99%
I - Taxas e Impostos |  | %
PIS |  | 0.65%
COFINS |  | 3%
ISSQN | Cáceres | 2.5%
Contribuição Previdênciária - Lei nº 12.546/2011 |  | 0%
Sub-total |  | 6.15%
%
BDI |  | 24.65%

## ORÇAMENTO
PLANILHA ORÇAMENTÁRIA
OBRA: | CENTRO INTEGRADO DE PESQUISAS DE HISTÓRIA E FRONTEIRA
ENDEREÇO: | AVENIDA SANTOS DUMONT, S/N - BAIRRO DNER - CIDADE UNIVERSITÁRIA (AEROPORTO ANTIGO) - CACERES/MT | [6 empty] | BDI: | 24.65% |  | INCC | 24.65 | 0.425
MUNICÍPIO: | CÁCERES-MT | [6 empty] | DATA: | 2020-12-01
ITEM | CÓDIGO | COMPOSIÇÃO | DESCRIÇÃO | UNID | QUANTIDADE | QUANTIDADE | VALOR UNIT SEM BDI | VALOR UNIT COM BDI | VALOR TOTAL | % EXECUTADO | % A EXECUTAR | VALOR A EXECUTAR
1.0 |  |  | ADMINISTRAÇÃO
1.1 | 90778 | SINAPI DEZ/2020 | ENGENHEIRO CIVIL DE OBRA PLENO COM ENCARGOS COMPLEMENTARES | H | 96 | 23.2416 | 104.2 | 129.8853 | 12468.98 | 75.79% | 24.21% | 3018.7401
1.2 | 90780 | SINAPI DEZ/2020 | MESTRE | H | 288 | 69.7248 | 32.18 | 40.1124 | 11552.36 | 75.79% | 24.21% | 2796.8264
Total do Grupo | [8 empty] | 24021.34 |  |  | 5815.5664
2.0 |  |  | ESQUADRIAS
2.1 | 91314 | SINAPI DEZ/2020 | KIT DE PORTA DE MADEIRA PARA PINTURA, SEMI-OCA (LEVE OU MÉDIA), PADRÃO POPULAR, 80X210CM, ESPESSURA DE 3,5CM, ITENS INCLUSOS: DOBRADIÇAS, MONTAGEM E INSTALAÇÃO DO BATENTE, FECHADURA COM EXECUÇÃO DO FURO - FORNECIMENTO E INSTALAÇÃO. AF_12/2019 | UN | 6 | 6 | 628.9 | 783.9239 | 4703.54 | 0% | 100% | 4703.54
2.2 | 91315 | SINAPI DEZ/2020 | KIT DE PORTA DE MADEIRA PARA PINTURA, SEMI-OCA (LEVE OU MÉDIA), PADRÃO POPULAR, 90X210CM, ESPESSURA DE 3,5CM, ITENS INCLUSOS: DOBRADIÇAS, MONTAGEM E INSTALAÇÃO DO BATENTE, FECHADURA COM EXECUÇÃO DO FURO - FORNECIMENTO E INSTALAÇÃO. AF_12/2019 | UN | 7 | 7 | 698.81 | 871.0667 | 6097.46 | 0% | 100% | 6097.46
2.3 | 91314 | SINAPI DEZ/2020 | KIT DE PORTA DE MADEIRA PARA PINTURA, SEMI-OCA (LEVE OU MÉDIA), PADRÃO POPULAR, 80X210CM, ESPESSURA DE 3,5CM, ITENS INCLUSOS: DOBRADIÇAS, MONTAGEM E INSTALAÇÃO DO BATENTE, FECHADURA COM EXECUÇÃO DO FURO - FORNECIMENTO E INSTALAÇÃO. AF_12/2019 | UN | 3 | 3 | 628.9 | 783.9239 | 2351.77 | 0% | 100% | 2351.77
2.4 | 91341 | SINAPI DEZ/2020 | PORTA EM ALUMÍNIO DE ABRIR TIPO VENEZIANA COM GUARNIÇÃO, FIXAÇÃO COM PARAFUSOS - FORNECIMENTO E INSTALAÇÃO. AF_08/2015 DIMENSÕES 60X160 | M² | 5 | 5 | 896.9 | 1117.9859 | 5589.92 | 0% | 100% | 5589.92
2.5 | 72119 | SINAPI DEZ/2020 | VIDRO TEMPERADO INCOLOR, ESPESSURA 8MM, FORNECIMENTO E INSTALACAO, INCLUSIVE MASSA PARA VEDACAO | M² | 69.45 | 69.45 | 269.54 | 335.9816 | 23333.92 | 0% | 100% | 23333.92
Total do Grupo | [8 empty] | 37373.07 |  |  | 42076.61
3.0 |  |  | REVESTIMENTO
3.1 | 99195 | SINAPI DEZ/2020 | REVESTIMENTO CERÂMICO PARA PAREDES INTERNAS COM PLACAS TIPO ESMALTADA PADRÃO POPULAR DE DIMENSÕES 20X20 CM, ARGAMASSA TIPO AC III, APLICADAS EM AMBIENTES DE ÁREA MAIOR QUE 5 M2 NA ALTURA INTEIRA DAS PAREDES. AF_06/2014 | M² | 164.57 | 11.5693 | 37.36 | 46.5692 | 7663.89 | 92.97% | 7.03% | 538.77
Total do Grupo | [8 empty] | 7663.89 |  |  | 538.77
4.0 |  |  | FORROS E DIVISÓRIAS
4.1 | 96486 | SINAPI DEZ/2020 | FORRO DE PVC, LISO, PARA AMBIENTES COMERCIAIS, INCLUSIVE ESTRUTURA DE FIXAÇÃO. AF_05/2017_P | M² | 574.23 | 287.115 | 55.57 | 69.268 | 39775.76 | 50% | 50% | 19887.88
4.2 | 79627 | SINAPI DEZ/2020 | DIVISORIA EM GRANITO BRANCO POLIDO, ESP = 3CM, ASSENTADO COM ARGAMASSA TRACO 1:4, ARREMATE EM CIMENTO BRANCO, EXCLUSIVE FERRAGENS | M² | 8.03 | 8.03 | 664.81 | 828.6857 | 6654.34 | 0% | 100% | 6654.34
Total do Grupo | [8 empty] | 46430.1 |  |  | 26542.22
5.0 |  |  | VIDROS
5.1 | 74125/002 | SINAPI DEZ/2020 | ESPELHO CRISTAL ESPESSURA 4MM, COM MOLDURA EM ALUMINIO E COMPENSADO 6MM PLASTIFICADO COLADO | M² | 4.56 | 4.56 | 566.85 | 706.5785 | 3221.99 | 0% | 100% | 3221.99
Total do Grupo | [8 empty] | 3221.99 | 0 | 100% | 3221.99
6.0 |  |  | PINTURA
6.1 | 88497 | SINAPI DEZ/2020 | APLICAÇÃO E LIXAMENTO DE MASSA LÁTEX EM PAREDES, DUAS DEMÃOS. AF_06/2014 | M² | 1215.57 | 1215.57 | 11.34 | 14.1353 | 17182.45 | 0% | 100% | 17182.45
6.2 | 95626 | SINAPI DEZ/2020 | APLICAÇÃO MANUAL DE TINTA LÁTEX ACRÍLICA EM PAREDE EXTERNAS DE CASAS, DUAS DEMÃOS. AF_11/2016 | M² | 1882.37 | 1215.6345 | 12.2 | 15.2073 | 28625.76 | 35.42% | 64.58% | 18486.51
6.3 | 73739/001 | SINAPI DEZ/2020 | PINTURA ESMALTE ACETINADO EM MADEIRA, DUAS DEMAOS | M² | 86.46 | 86.46 | 15.53 | 19.3581 | 1673.7 | 0% | 100% | 1673.7
Total do Grupo | [8 empty] | 47481.91 |  |  | 37342.66
7.0 |  |  | SERVIÇOS COMPLEMENTARES
7.1 | ************ | COMPOSIÇÃO | BANCADA DE GRANITO POLIDO CINZA E=3,0CM, LARGURA 55CM - FORNECIMENTO E INSTALACAO | M | 8.45 | 8.45 | 318.96 | 397.5836 | 3359.58 | 0% | 100% | 3359.58
Total do Grupo | [8 empty] | 3359.58 | 0 | 100% | 3359.58
8.0 |  |  | HIDROSSANITÁRIO
8.1 | 100858 | SINAPI DEZ/2020 | MICTÓRIO SIFONADO LOUÇA BRANCA  PADRÃO MÉDIO  FORNECIMENTO E INSTALAÇÃO. AF_01/2020 | UN | 2 | 2 | 419.76 | 523.2308 | 1046.46 | 0% | 100% | 1046.46
8.2 | 86932 | SINAPI DEZ/2020 | VASO SANITÁRIO SIFONADO COM CAIXA ACOPLADA LOUÇA BRANCA - PADRÃO MÉDIO,INCLUSO ENGATE FLEXÍVEL EM METAL CROMADO, 1/2" X 40CM - FORNECIMENTO E INSTALAÇÃO. AF_12/2013_P | UN | 5 | 5 | 388.09 | 483.7542 | 2418.77 | 0% | 100% | 2418.77
8.3 | 95471 | SINAPI DEZ/2020 | VASO SANITARIO SIFONADO CONVENCIONAL PARA PCD SEM FURO FRONTAL COM LOUÇA BRANCA SEM ASSENTO - FORNECIMENTO E INSTALAÇÃO. AF_10/2016 | UN | 1 | 1 | 610.35 | 760.8013 | 760.8 | 0% | 100% | 760.8
8.4 | ********* | SINAPI DEZ/2020 | CUBA DE EMBUTIR OVAL EM LOUÇA BRANCA, 35 X 50CM OU EQUIVALENTE, INCLUSO VÁLVULA EM METAL CROMADO E SIFÃO FLEXÍVEL EM PVC - FORNECIMENTO E INSTALAÇÃO. AF_01/2020 E TORNEIRA CROMADA DE MESA, 1/2 OU 3/4, PARA LAVATÓRIO, PADRÃO MÉDIO - FORNECIMENTO E INSTALAÇÃO. AF_01/2020 | UN | 6 | 6 | 234.46 | 292.2544 | 1753.52 | 0% | 100% | 1753.52
8.6 | 86935 | SINAPI DEZ/2020 | CUBA DE EMBUTIR DE AÇO INOXIDÁVEL MÉDIA, INCLUSO VÁLVULA TIPO AMERICANA EM METAL CROMADO E SIFÃO FLEXÍVEL EM PVC - FORNECIMENTO E INSTALAÇÃO . AF_12/2013 | UN | 1 | 1 | 267.73 | 333.7254 | 333.72 | 0% | 100% | 333.72
8.7 | 86909 | SINAPI DEZ/2020 | TORNEIRA CROMADA TUBO MÓVEL, DE MESA, 1/2" OU 3/4", PARA PIA DE COZINHA, PADRÃO ALTO - FORNECIMENTO E INSTALAÇÃO. AF_12/2013 | UN | 1 | 1 | 102.81 | 128.1527 | 128.15 | 0% | 100% | 128.15
SUB-TOTAL | [8 empty] | 6441.42 |  |  | 6441.42
9.0 |  |  | SISTEMA DE PROTEÇÃO CONTRA DESCARGAS ATMOSFÉRICAS - SPDA
9.1 | *********** | COMPOSIÇÃO ANEXA | CABO DE COBRE NU 35MM2 - FORNECIMENTO E INSTALACAO | m | 200 | 200 | 29.9 | 37.2704 | 7454.07 | 0% | 100% | 7454.07
9.2 | 72262 | SINAPI MAI/2014 | TERMINAL OU CONECTOR DE PRESSAO - PARA CABO 35MM2 - FORNECIMENTO E INSTALACAO | un | 20 | 20 | 4.82 | 6.0081 | 120.16 | 0% | 100% | 120.16
SUBTOTAL | [8 empty] | 7574.23 |  |  | 7574.23
10.0 |  |  | SISTEMA DE CABEAMENTO ESTRUTURADO + INFRAESTRUTURA
10.1 | *********** | COMPOSIÇÃO ANEXA | FORNECIMENTO E INSTALAÇÃO DE RACK 19 POL X 12U X 570 MM FECHADO PISO | UN | 1 | 1 | 1930.22 | 2406.0192 | 2406.01 | 0% | 100% | 2406.01
10.2 | *********** | COMPOSIÇÃO ANEXA | Fornecimento e instalação de KIT SUPORTE 19" C/ RODIZIOS GIRATORIOS ( 2 FREIOS) PRETO | UN | 1 | 1 | 336.01 | 418.8365 | 418.83 | 0% | 100% | 418.83
10.3 | *********** | COMPOSIÇÃO ANEXA | FORNECIMENTO E INSTALAÇÃO DE PORCA GAIOLA 5 MM (METALICA) + PARAFUSO | UN | 50 | 50 | 2.45 | 3.0539 | 152.69 | 0% | 100% | 152.69
10.4 | *********** | COMPOSIÇÃO ANEXA | FORNECIMENTO E INSTALAÇÃO DE PAINEL FRONTAL 19POL X 1U PRETO | M | 4 | 4 | 9.51 | 11.8542 | 47.41 | 0% | 100% | 47.41
10.5 | *********** | COMPOSIÇÃO ANEXA | FORNECIMENTO E INSTALAÇÃO DE GUIA DE CABO 19" X 1U X 50 MM FECHADO HORIZONTAL | M | 4 | 4 | 29.65 | 36.9587 | 147.83 | 0% | 100% | 147.83
10.6 | *********** | COMPOSIÇÃO ANEXA | FORNECIMENTO E INSTALAÇÃO DE REGUA 19POL C/ 8 TOMADAS PADRAO BRASILEIRA PRETA | M | 1 | 1 | 80.86 | 100.792 | 100.79 | 0% | 100% | 100.79
10.7 | *********** | COMPOSIÇÃO ANEXA | FORNECIMENTO E INSTALAÇÃO DE BANDEJA DUPLA FIXAÇÃO 19POL X 1U X 400MM PRETA | UN | 1 | 1 | 128.29 | 159.9135 | 159.91 | 0% | 100% | 159.91
10.8 | *********** | COMPOSIÇÃO ANEXA | FORNECIMENTO E INSTALAÇÃO DE ABRACADEIRA VELCRO PRETA ROLO 4.5M | UN | 1 | 1 | 106.57 | 132.8395 | 132.83 | 0% | 100% | 132.83
10.9 | *********** | COMPOSIÇÃO ANEXA | FORNECIMENTO E INSTALAÇÃO DE CONECTOR RJ45 FEMEA CAT.6E 8V SL BEGE | UN | 50 | 50 | 32.44 | 40.4365 | 2021.82 | 0% | 100% | 2021.82
10.10 | *********** | COMPOSIÇÃO ANEXA | FORNECIMENTO E INSTALAÇÃO DE SWITCH 16P 10/100 S/GER | UN | 2 | 2 | 2156.26 | 2687.7781 | 5375.55 | 0% | 100% | 5375.55
10.11 | *********** | COMPOSIÇÃO ANEXA | FORNECIMENTO E INSTALAÇÃO DE CABO UTP 04 PARES CAT. 6E CM AZUL | UN | 1154 | 1154 | 3.96 | 4.9361 | 5696.3 | 0% | 100% | 5696.3
10.12 | *********** | COMPOSIÇÃO ANEXA | FORNECIMENTO E INSTALAÇÃO DE PATCH PAINEL 24P CAT. 6 | UN | 5 | 5 | 522.82 | 651.6951 | 3258.47 | 0% | 100% | 3258.47
10.13 | *********** | COMPOSIÇÃO ANEXA | FORNECIMENTO E INSTALAÇÃO DE CONECTOR RJ 45 MACHO CAT. 6 | UN | 50 | 50 | 12.79 | 15.9427 | 797.13 | 0% | 100% | 797.13
10.14 | *********** | COMPOSIÇÃO ANEXA | CERTIFICAÇÃO DE PONTO DE CABEAMENTO ESTRUTURADO | PT | 50 | 50 | 91.74 | 114.3539 | 5717.69 | 0% | 100% | 5717.69
10.15 | 83387 | SINAPI DEZ/2020 | CAIXA DE PASSAGEM PVC 4X2" - FORNECIMENTO E INSTALACAO | UN | 25 | 25 | 5.04 | 6.2824 | 157.05 | 0% | 100% | 157.05
10.16 | *********** | COMPOSIÇÃO ANEXA | FORNECIMENTO E INSTALAÇÃO DE DISTRIBUIDOR INTERNO OPTICO MM COMPLETO 24FO | un | 1 | 1 | 1081.61 | 1348.2269 | 1348.22 | 0% | 100% | 1348.22
10.17 | *********** | COMPOSIÇÃO ANEXA | Fornecimento e Instalação de ANILHA DE INDENTIFICAÇÃO NUMÉRICA ,(0 A 9) - PACOTE COM 100 UNIDADES | UN | 2 | 2 | 51.11 | 63.7086 | 127.41 | 0% | 100% | 127.41
10.18 | *********** | COMPOSIÇÃO ANEXA | FORNECIMENTO E INSTALAÇÃO DE FITA ROTULADORA 8 METROS, 12 MM LARGURA | UN | 1 | 1 | 41.36 | 51.5552 | 51.55 | 0% | 100% | 51.55
10.19 | *********** | COMPOSIÇÃO ANEXA | FORNECIMENTO E INSTALAÇÃO DE ELETROCALHA PERFURADA 200X100X3M CHAPA 16 (INCLUSO TAMPA) | un | 15 | 15 | 156.13 | 194.616 | 2919.24 | 0% | 100% | 2919.24
10.20 | *********** | COMPOSIÇÃO ANEXA | FORNECIMENTO E INSTALAÇÃO DE EMENDA INTERNA U 200X100 MM | un | 36 | 36 | 15.75 | 19.6324 | 706.76 | 0% | 100% | 706.76
10.21 | *********** | COMPOSIÇÃO ANEXA | FORNECIMENTO E INSTALAÇÃO DE TERMINAL DE FECHAMENTO 200X100 MM | un | 2 | 2 | 27.35 | 34.0918 | 68.18 | 0% | 100% | 68.18
10.22 | *********** | COMPOSIÇÃO ANEXA | FORNECIMENTO E INSTALAÇÃO DE ELETROCALHA PERFURADA 100X50X3M CHAPA 16 (INCLUSO TAMPA) | un | 5 | 5 | 160.92 | 200.5868 | 1002.93 | 0% | 100% | 1002.93
10.23 | *********** | COMPOSIÇÃO ANEXA | FORNECIMENTO E INSTALAÇÃO DE EMENDA INTERNA U 100X50 MM | un | 20 | 20 | 12.74 | 15.8804 | 317.6 | 0% | 100% | 317.6
10.24 | *********** | COMPOSIÇÃO ANEXA | FORNECIMENTO E INSTALAÇÃO DE CHUMBADOR PARAFUSO 3/8"X 2 1/2" | un | 23 | 23 | 8.95 | 11.1562 | 256.59 | 0% | 100% | 256.59
10.25 | *********** | COMPOSIÇÃO ANEXA | FORNECIMENTO E INSTALAÇÃO DE PARAFUSO TIRANTE 3/8 X 3 M | un | 23 | 23 | 29.23 | 36.4352 | 838 | 0% | 100% | 838
10.26 | *********** | COMPOSIÇÃO ANEXA | FORNECIMENTO E INSTALAÇÃO DE PARAFUSO LENTILHA 1/4"X 1/2 COM TRAVA + ARRUELA LISA 1/4 ZINCADA + PORCA SEXTAVADA DE 1/4"ZINCADA | un | 80 | 80 | 3.76 | 4.6868 | 374.94 | 0% | 100% | 374.94
10.27 | *********** | COMPOSIÇÃO ANEXA | FORNECIMENTO E INSTALAÇÃO DE CURVA HORIZONTAL DE 90° 200 MM (INCLUSO TAMPA) | un | 2 | 2 | 96.68 | 120.5116 | 241.02 | 0% | 100% | 241.02
10.28 | *********** | COMPOSIÇÃO ANEXA | FORNECIMENTO E INSTALAÇÃO DE ELETRODUTO 2" TIPO KANAFLEX OU EQUIVALENTE | un | 22 | 22 | 17.69 | 22.0506 | 485.11 | 0% | 100% | 485.11
SUBTOTAL | [8 empty] | 35327.86 |  |  | 35327.86
11.0 |  |  | INSTALAÇÕES ELÉTRICAS BAIXA TENSÃO
11.1 | 73953/006 | SINAPI MAI/2014 | LUMINARIA TIPO CALHA, DE SOBREPOR, COM REATOR DE PARTIDA RAPIDA E LAMPADA FLUORESCENTE 2X40W, COMPLETA, FORNECIMENTO E INSTALACAO | un | 118 | 118 | 115.38 | 143.8212 | 16970.89 | 0% | 100% | 16970.89
11.2 | 83399 | SINAPI MAI/2014 | RELE FOTOELETRICO P/ COMANDO DE ILUMINACAO EXTERNA 220V/1000W - FORNECIMENTO E INSTALAÇÃO | un | 4 | 4 | 34.88 | 43.4779 | 173.91 | 0% | 100% | 173.91
11.3 | *********** | COMPOSIÇÃO ANEXA | FORNECIMENTO E INSTALAÇÃO DE ARANDELA C/ BASE EM CHAPA DE ACO PINTADA E GLOBO DE VIDRO LEITOSO - BOCA 10CM DIAM 20CM | un | 23 | 23 | 131.9 | 164.4134 | 3781.5 | 0% | 100% | 3781.5
11.4 | *********** | COMPOSIÇÃO ANEXA | FORNECIMENTO E INSTALAÇÃO DE POSTO TRANSFORMADOR DISTRIBUICAO 112,5 KVA TRIFASICO 60HZ CLASSE 15KV IMERSO EM ÓLEO MINERAL | un | 1 | 1 | 26416.23 | 32927.8307 | 32927.83 | 0% | 100% | 32927.83
SUBTOTAL | [8 empty] | 53854.13 |  |  | 53854.13
12.0 |  |  | PREVENÇÃO E COMBATE CONTRA INCÊNDIO E PÂNICO
12.1 | 101908 | SINAPI DEZ/2020 | EXTINTOR DE INCÊNDIO PORTÁTIL COM CARGA DE PQS DE 4 KG, CLASSE BC - FORNECIMENTO E INSTALAÇÃO. AF_10/2020_P | Un | 3 | 3 | 152.88 | 190.5649 | 571.69 | 0% | 100% | 571.69
12.2 | 101905 | SINAPI DEZ/2020 | EXTINTOR DE INCÊNDIO PORTÁTIL COM CARGA DE ÁGUA PRESSURIZADA DE 10 L, CLASSE A - FORNECIMENTO E INSTALAÇÃO. AF_10/2020_P | Un | 3 | 3 | 157.56 | 196.3985 | 589.19 | 0% | 100% | 589.19
12.3 | ************ | COMPOSIÇÃO ANEXA | Fornecimento e Instalação de Placa de Sinalização Indicativa do tipo de Extintor Manual de Pó Quimico | Un | 3 | 3 | 21.84 | 27.2236 | 81.67 | 0% | 100% | 81.67
12.4 | ************ | COMPOSIÇÃO ANEXA | Fornecimento e Instalação de Placa de Sinalização Indicativa do tipo de Extintor Manual de Água - 20 x 30 cm | Un | 3 | 3 | 21.84 | 27.2236 | 81.67 | 0% | 100% | 81.67
12.5 | ************ | COMPOSIÇÃO ANEXA | Pintura no piso com revestimento a base de epoxi, duas demaos, e=1,50 a 2,50 mm (na cor vermelha com faixa amarela, para demarcação de área do extintor de incêndio, conforme detalhe no projeto.) | M² | 6 | 6 | 45.16 | 56.2919 | 337.75 | 0% | 100% | 337.75
12.6 | ************ | COMPOSIÇÃO ANEXA | Fornecimento e Instalação de Placa de Saida Fotoluminescente 20 x 30 cm + Placa seta reta fotoluminescente 5x 25 cm | Un | 6 | 6 | 21.84 | 27.2236 | 163.34 | 0% | 100% | 163.34
12.7 | ************ | COMPOSIÇÃO ANEXA | LUMINARIA FLUORESCENTE COMPLETA PARA EMERGENCIA DE 15 W | un | 6 | 6 | 56.17 | 70.0159 | 420.09 | 0% | 100% | 420.09
12.8 | 91855 | SINAPI DEZ/2020 | ELETRODUTO FLEXÍVEL CORRUGADO REFORÇADO, PVC, DN 25 MM (3/4"), PARA CIRCUITOS TERMINAIS, INSTALADO EM PAREDE - FORNECIMENTO E INSTALAÇÃO. AF_12/2015 | m | 150 | 150 | 6.96 | 8.6756 | 1301.34 | 0% | 100% | 1301.34
12.9 | ************ | COMPOSIÇÃO ANEXA | DISJUNTOR TERMOMAGNETICO BIPOLAR PADRAO NEMA (AMERICANO) 10 A 50A 240V, FORNECIMENTO E INSTALACAO - DISJUNTOR DE 10 A | un | 1 | 1 | 57.07 | 71.1378 | 71.13 | 0% | 100% | 71.13
12.10 | ************ | COMPOSIÇÃO ANEXA | Fornecimento e instalação de Acionador Manual para alarme de emergência Tipo Quebra vidro | UN | 2 | 2 | 41.22 | 51.3807 | 102.76 | 0% | 100% | 102.76
12.11 | ************ | COMPOSIÇÃO ANEXA | Fornecimento e instalação de Sirene Eletronica Bitonal 12 V RM | UN | 2 | 2 | 35.72 | 44.525 | 89.04 | 0% | 100% | 89.04
12.12 | ************ | COMPOSIÇÃO ANEXA | Fornecimento e instalação de Central de Alarme sem Bateria IPA 06 a 12 pontos | UN | 1 | 1 | 552.11 | 688.2051 | 688.2 | 0% | 100% | 688.2
12.13 | ************ | COMPOSIÇÃO ANEXA | Fornecimento e instalação de Bateria Selada para Central de Alarme e Detecção 12 V / 1,3 A | UN | 1 | 1 | 71.38 | 88.9752 | 88.97 | 0% | 100% | 88.97
12.14 | ************ | COMPOSIÇÃO ANEXA | CABO DE COBRE ISOLADO PVC 450/750V 2,5MM2 RESISTENTE A CHAMA - FORNECIMENTO E INSTALACAO | M | 450 | 450 | 4.4 | 5.4846 | 2468.07 | 0% | 100% | 2468.07
12.15 | ************ | COMPOSIÇÃO ANEXA | CABO DE COBRE ISOLADO PVC RESISTENTE A CHAMA 450/750 V 4 MM2 FORNECIMENTO E INSTALACAO | m | 100 | 100 | 5.55 | 6.9181 | 691.8 | 0% | 100% | 691.8
12.16 | ************ | COMPOSIÇÃO ANEXA | Fornecimento e Instalação de Placa de indicação de Acionadores de Alarme de emergência - 15 x 20 cm | UN | 2 | 2 | 8.74 | 10.8944 | 21.78 | 0% | 100% | 21.78
12.17 | ************ | COMPOSIÇÃO ANEXA | ELETRODUTO DE PVC FLEXIVEL CORRUGADO DN 25MM (1") FORNECIMENTO E INSTALACAO | M | 70 | 70 | 5.15 | 6.4195 | 449.36 | 0% | 100% | 449.36
12.18 | ************ | COMPOSIÇÃO ANEXA | CAIXA DE PASSAGEM 4X2" EM FERRO GALVANIZADO | un | 6 | 6 | 4.99 | 6.22 | 37.32 | 0% | 100% | 37.32
SUBTOTAL | [8 empty] | 8255.17 |  |  | 8255.17
13.0 |  |  | LIMPEZA
13.1 | ************ | COMPOSIÇÃO ANEXA | LIMPEZA FINAL DA OBRA | M² | 619.28 | 619.28 | 2.44 | 3.0415 | 1883.51 | 0% | 100% | 1883.51
13.2 | ************ | COMPOSIÇÃO ANEXA | CARGA MECANIZADA E REMOCAO E ENTULHO COM TRANSPORTE ATE 1KM | M³ | 30.964 | 30.964 | 9.44 | 11.767 | 364.35 | 0% | 100% | 364.35
Total do Grupo | [8 empty] | 2247.86 | 0 |  | 2247.86
TOTAL GERAL DO ORÇAMENTO | [8 empty] | 283252.55 |  |  | 232598.0664
Importa o presente orçamento em:
DUZENTOS E TRINTA E DOIS MIL, QUINHETOS E NOVENTA E OITO REAIS E SETE CENTAVOS

## QUADRO RESUMO
RESUMO
OBRA: | BLOCO 3 E 4 | CENTRO INTEGRADO DE PESQUISAS DE HISTÓRIA E FRONTEIRA
ENDEREÇO: | AV. TANCREDO NEVES, 1095 - CAVALHADA | AVENIDA SANTOS DUMONT, S/N - BAIRRO DNER - CIDADE UNIVERSITÁRIA (AEROPORTO ANTIGO) | DATA: | 2015-09-18
MUNICÍPIO: | CÁCERES-MT | CÁCERES-MT
ITEM |  | DESCRIÇÃO | VALOR (R$) | %
1.0 |  | ADMINISTRAÇÃO | 5815.5664 | 2.5%
2.0 |  | ESQUADRIAS | 42076.61 | 18.09%
3.0 |  | REVESTIMENTO | 538.77 | 0.2316%
4.0 |  | FORROS E DIVISÓRIAS | 26542.22 | 11.41%
5.0 |  | VIDROS | 3221.99 | 1.385%
6.0 |  | PINTURA | 37342.66 | 16.05%
7.0 |  | SERVIÇOS COMPLEMENTARES | 3359.58 | 1.444%
8.0 |  | HIDROSSANITÁRIO | 6441.42 | 2.769%
9.0 |  | SISTEMA DE PROTEÇÃO CONTRA DESCARGAS ATMOSFÉRICAS - SPDA | 7574.23 | 3.256%
10.0 |  | SISTEMA DE CABEAMENTO ESTRUTURADO + INFRAESTRUTURA | 35327.86 | 15.19%
11.0 |  | INSTALAÇÕES ELÉTRICAS BAIXA TENSÃO | 53854.13 | 23.15%
12.0 |  | PREVENÇÃO E COMBATE CONTRA INCÊNDIO E PÂNICO | 8255.17 | 3.549%
13.0 |  | LIMPEZA | 2247.86 | 0.9664%
TOTAL GERAL DO ORÇAMENTO |  |  | 232598.0664 | 100%
Importa o presente orçamento em R$
232598.0664
_____________________________

## CRONOGRAMA
CRONOGRAMA FISICO FINANCEIRO
OBRA: | CENTRO INTEGRADO DE PESQUISAS DE HISTÓRIA E FRONTEIRA
ENDEREÇO: | AVENIDA SANTOS DUMONT, S/N - BAIRRO DNER - CIDADE UNIVERSITÁRIA (AEROPORTO ANTIGO)
MUNICÍPIO: | CÁCERES-MT
ITEM | DESCRIÇÃO / ETAPA | PERÍODO |  | À Executar
|  |  |  | 1º MÊS |  | 2º MÊS |  | 3º MÊS |  | 4º MÊS |  | 5º MÊS |  | 6º MÊS |  | Total
|  | Valor(R$) | % | Valor(R$) | % | Valor(R$) | % | Valor(R$) | % | Valor(R$) | % | Valor (R$) | % | Valor (R$) | % | %
1.0 | ADMINISTRAÇÃO | 5815.5664 | 2.5% | 969.2611 | 16.67% | 969.2611 | 16.67% | 969.2611 | 16.67% | 969.2611 | 16.67% | 969.2611 | 16.67% | 969.2611 | 16.67% | 100%
2.0 | ESQUADRIAS | 42076.61 | 18.09% | 21038.305 | 50% | 21038.305 | 50% | 0 | 0% | 0 | 0% | 0 | 0% | 0 | 0% | 100%
3.0 | REVESTIMENTO | 538.77 | 0.2316% | 538.77 | 100% | 0 | 0% | 0 | 0% | 0 | 0% | 0 | 0% | 0 | 0% | 100%
4.0 | FORROS E DIVISÓRIAS | 26542.22 | 11.41% | 8847.4067 | 33.33% | 8847.4067 | 33.33% | 8847.4067 | 33.33% | 0 | 0% | 0 | 0% | 0 | 0% | 100%
5.0 | VIDROS | 3221.99 | 1.385% | 0 | 0% | 0 | 0% | 0 | 0% | 3221.99 | 100% | 0 | 0% | 0 | 0% | 100%
6.0 | PINTURA | 37342.66 | 16.05% | 0 | 0% | 0 | 0% | 0 | 0% | 12447.5533 | 33.33% | 12447.5533 | 33.33% | 12447.5533 | 33.33% | 100%
7.0 | SERVIÇOS COMPLEMENTARES | 3359.58 | 1.444% | 3359.58 | 100% | 0 | 0% | 0 | 0% | 0 | 0% | 0 | 0% | 0 | 0% | 100%
8.0 | HIDROSSANITÁRIO | 6441.42 | 2.769% | 1073.57 | 16.67% | 1073.57 | 16.67% | 1073.57 | 16.67% | 1073.57 | 16.67% | 1073.57 | 16.67% | 1073.57 | 16.67% | 100%
9.0 | SISTEMA DE PROTEÇÃO CONTRA DESCARGAS ATMOSFÉRICAS - SPDA | 7574.23 | 3.256% | 3787.115 | 50% | 3787.115 | 50% | 0 | 0% | 0 | 0% | 0 | 0% | 0 | 0% | 100%
10.0 | SISTEMA DE CABEAMENTO ESTRUTURADO + INFRAESTRUTURA | 35327.86 | 15.19% | 11775.9533 | 33.33% | 11775.9533 | 33.33% | 11775.9533 | 33.33% | 0 | 0% | 0 | 0% | 0 | 0% | 100%
11.0 | INSTALAÇÕES ELÉTRICAS BAIXA TENSÃO | 53854.13 | 23.15% | 17951.3767 | 33.33% | 17951.3767 | 33.33% | 17951.3767 | 33.33% | 0 | 0% | 0 | 0% | 0 | 0% | 100%
12.0 | PREVENÇÃO E COMBATE CONTRA INCÊNDIO E PÂNICO | 8255.17 | 3.549% | 825.517 | 10% | 0 | 0% | 0 | 0% | 0 | 0% | 0 | 0% | 7429.653 | 90% | 100%
13.0 | LIMPEZA | 2247.86 | 0.9664% | 0 | 0% | 0 | 0% | 0 | 0% | 0 | 0% | 0 | 0% | 2247.86 | 100% | 100%
| VALOR TOTAL | 232598.0664 | 100% | 70166.8547 | 30.17% | 65442.9877 | 28.14% | 40617.5677 | 17.46% | 17712.3744 | 7.615% | 14490.3844 | 6.23% | 24167.8974 | 10.39%
| VALOR ACUMULADO |  |  | 70166.8547 | 30.17% | 135609.8425 | 58.3% | 176227.4102 | 75.76% | 193939.7846 | 83.38% | 208430.169 | 89.61% | 232598.0664 | 100%

## COMPOSIÇÃO UNITÁRIA
OBRA: | CENTRO INTEGRADO DE PESQUISAS DE HISTÓRIA E FRONTEIRA
ENDEREÇO: | AVENIDA SANTOS DUMONT, S/N - BAIRRO DNER - CIDADE UNIVERSITÁRIA (AEROPORTO ANTIGO)
MUNICÍPIO: | CÁCERES-MT
COMPOSIÇÃO DE CUSTO UNITÁRIO
[5 empty] | INCC | 0.425
ITEM |  | DESCRIÇÃO | UNID. | QUANT. | P. UNIT. (R$) | P. TOTAL (R$)
7.1 |  | BANCADA DE GRANITO POLIDO CINZA E=3,0CM, LARGURA 55CM - FORNECIMENTO E INSTALACAO | M | 1
| 11795 | GRANITO (ESPESSURA DE 3,0 CM) POLIDO | M2 | 0.55 | 483.01 | 265.65
| 1380 | CIMENTO BRANCO | KG | 0.7 | 3.34 | 2.33
| 88242 | AJUDANTE DE PEDREIRO COM ENCARGOS COMPLEMENTARES | H | 1.5 | 14.91 | 22.36
| 88274 | MARMORISTA/GRANITEIRO COM ENCARGOS COMPLEMENTARES | H | 1.5 | 19.08 | 28.62
Custo Unitário de Serviço | [5 empty] | 318.96
ITEM | CÓDIGO | DESCRIÇÃO | UNID. | QUANT. | P. UNIT. (R$) | P. TOTAL (R$)
9.1 |  | CABO DE COBRE NU 35MM2 - FORNECIMENTO E INSTALACAO | m | 1
| 863 | CORDOALHA DE COBRE NU, INCLUSIVE ISOLADORES - 35 MM2 | UN | 1 | 21.31 | 21.31
| 88264 | ELETRICISTA COM ENCARGOS COMPLEMENTARES | h | 0.25 | 19.52 | 4.88
| 88247 | AUXILIAR DE ELETRICISTA COM ENCARGOS COMPLEMENTARES | H | 0.25 | 14.84 | 3.71
Custo Unitário de Serviço | [5 empty] | 29.9
ITEM | CÓDIGO | DESCRIÇÃO | UNID. | QUANT. | P. UNIT. (R$) | P. TOTAL (R$)
9.2 |  | TERMINAL OU CONECTOR DE PRESSAO - PARA CABO 35MM2 - FORNECIMENTO E INSTALACAO | un | 1
| 1570 | TERMINAL A COMPRESSAO EM COBRE ESTANHADO PARA CABO 2,5 MM2, 1 FURO E 1 COMPRESSAO, PARA PARAFUSO DE FIXACAO M5 | und | 1 | 0.7 | 0.7
| 88264 | ELETRICISTA OU OFICIAL ELETRICISTA | h | 0.12 | 19.52 | 2.34
| 88247 | AUXILIAR DE ELETRICISTA | H | 0.12 | 14.84 | 1.78
Custo Unitário de Serviço | [5 empty] | 4.82
ITEM | CÓDIGO | DESCRIÇÃO | UNID. | QUANT. | P. UNIT. (R$) | P. TOTAL (R$)
10.1 |  | FORNECIMENTO E INSTALAÇÃO DE RACK 19 POL X 12U X 570 MM FECHADO PISO | UN | 1
|  | RACK 19 POL X 12U X 570 MM FECHADO PISO | und | 1 | 1380.4688 | 1380.46
| 88264 | ELETRICISTA OU OFICIAL ELETRICISTA | h | 16 | 19.52 | 312.32
| 88247 | AUXILIAR DE ELETRICISTA | H | 16 | 14.84 | 237.44
Custo Unitário de Serviço | [5 empty] | 1930.22
ITEM | CÓDIGO | DESCRIÇÃO | UNID. | QUANT. | P. UNIT. (R$) | P. TOTAL (R$)
10.2 |  | Fornecimento e instalação de KIT SUPORTE 19" C/ RODIZIOS GIRATORIOS ( 2 FREIOS) PRETO | UN | 1
|  | KIT SUPORTE 19" C/ RODIZIOS GIRATORIOS ( 2 FREIOS) PRETO | und | 1 | 301.6583 | 301.65
| 88264 | ELETRICISTA OU OFICIAL ELETRICISTA | h | 1 | 19.52 | 19.52
| 88247 | AUXILIAR DE ELETRICISTA | H | 1 | 14.84 | 14.84
Custo Unitário de Serviço | [5 empty] | 336.01
ITEM | CÓDIGO | DESCRIÇÃO | UNID. | QUANT. | P. UNIT. (R$) | P. TOTAL (R$)
10.3 |  | FORNECIMENTO E INSTALAÇÃO DE PORCA GAIOLA 5 MM (METALICA) + PARAFUSO | UN | 1
|  | PORCA GAIOLA 5 MM (METALICA) + PARAFUSO | und | 1 | 0.741 | 0.74
| 88264 | ELETRICISTA OU OFICIAL ELETRICISTA | h | 0.05 | 19.52 | 0.97
| 88247 | AUXILIAR DE ELETRICISTA | H | 0.05 | 14.84 | 0.74
Custo Unitário de Serviço | [5 empty] | 2.45
ITEM | CÓDIGO | DESCRIÇÃO | UNID. | QUANT. | P. UNIT. (R$) | P. TOTAL (R$)
10.4 |  | FORNECIMENTO E INSTALAÇÃO DE PAINEL FRONTAL 19POL X 1U PRETO | M | 1
|  | PAINEL FRONTAL 19POL X 1U PRETO | und | 1 | 7.809 | 7.8
| 88264 | ELETRICISTA OU OFICIAL ELETRICISTA | h | 0.05 | 19.52 | 0.97
| 88247 | AUXILIAR DE ELETRICISTA | H | 0.05 | 14.84 | 0.74
Custo Unitário de Serviço | [5 empty] | 9.51
ITEM | CÓDIGO | DESCRIÇÃO | UNID. | QUANT. | P. UNIT. (R$) | P. TOTAL (R$)
10.5 |  | FORNECIMENTO E INSTALAÇÃO DE GUIA DE CABO 19" X 1U X 50 MM FECHADO HORIZONTAL | M | 1
|  | GUIA DE CABO 19" X 1U X 50 MM FECHADO HORIZONTAL | und | 1 | 24.51 | 24.51
| 88264 | ELETRICISTA OU OFICIAL ELETRICISTA | h | 0.15 | 19.52 | 2.92
| 88247 | AUXILIAR DE ELETRICISTA | H | 0.15 | 14.84 | 2.22
Custo Unitário de Serviço | [5 empty] | 29.65
ITEM | CÓDIGO | DESCRIÇÃO | UNID. | QUANT. | P. UNIT. (R$) | P. TOTAL (R$)
10.6 |  | FORNECIMENTO E INSTALAÇÃO DE REGUA 19POL C/ 8 TOMADAS PADRAO BRASILEIRA PRETA | M | 1
|  | REGUA 19POL C/ 8 TOMADAS PADRAO BRASILEIRA PRETA | und | 1 | 70.566 | 70.56
| 88264 | ELETRICISTA OU OFICIAL ELETRICISTA | h | 0.3 | 19.52 | 5.85
| 88247 | AUXILIAR DE ELETRICISTA | H | 0.3 | 14.84 | 4.45
Custo Unitário de Serviço | [5 empty] | 80.86
ITEM | CÓDIGO | DESCRIÇÃO | UNID. | QUANT. | P. UNIT. (R$) | P. TOTAL (R$)
10.7 |  | FORNECIMENTO E INSTALAÇÃO DE BANDEJA DUPLA FIXAÇÃO 19POL X 1U X 400MM PRETA | UN | 1
|  | BANDEJA DUPLA FIXAÇÃO 19POL X 1U X 400MM PRETA | und | 1 | 117.99 | 117.99
| 88264 | ELETRICISTA OU OFICIAL ELETRICISTA | h | 0.3 | 19.52 | 5.85
| 88247 | AUXILIAR DE ELETRICISTA | H | 0.3 | 14.84 | 4.45
Custo Unitário de Serviço | [5 empty] | 128.29
ITEM | CÓDIGO | DESCRIÇÃO | UNID. | QUANT. | P. UNIT. (R$) | P. TOTAL (R$)
10.8 |  | FORNECIMENTO E INSTALAÇÃO DE ABRACADEIRA VELCRO PRETA ROLO 4.5M | UN | 1
|  | ABRACADEIRA VELCRO PRETA ROLO 4.5M | und | 1 | 89.3902 | 89.39
| 88264 | ELETRICISTA OU OFICIAL ELETRICISTA | h | 0.5 | 19.52 | 9.76
| 88247 | AUXILIAR DE ELETRICISTA | H | 0.5 | 14.84 | 7.42
Custo Unitário de Serviço | [5 empty] | 106.57
ITEM | CÓDIGO | DESCRIÇÃO | UNID. | QUANT. | P. UNIT. (R$) | P. TOTAL (R$)
10.9 |  | FORNECIMENTO E INSTALAÇÃO DE CONECTOR RJ45 FEMEA CAT.6E 8V SL BEGE | UN | 1
| 39601 | CONECTOR RJ45 FEMEA CAT.6E 8V SL BEGE | und | 1 | 22.1445 | 22.14
| 88264 | ELETRICISTA OU OFICIAL ELETRICISTA | h | 0.3 | 19.52 | 5.85
| 88247 | AUXILIAR DE ELETRICISTA | H | 0.3 | 14.84 | 4.45
Custo Unitário de Serviço | [5 empty] | 32.44
ITEM | CÓDIGO | DESCRIÇÃO | UNID. | QUANT. | P. UNIT. (R$) | P. TOTAL (R$)
10.10 |  | FORNECIMENTO E INSTALAÇÃO DE SWITCH 16P 10/100 S/GER | UN | 1
|  | SWITCH 16P 10/100 S/GER | und | 1 | 2053.1827 | 2053.18
| 88264 | ELETRICISTA OU OFICIAL ELETRICISTA | h | 3 | 19.52 | 58.56
| 88247 | AUXILIAR DE ELETRICISTA | H | 3 | 14.84 | 44.52
Custo Unitário de Serviço | [5 empty] | 2156.26
ITEM | CÓDIGO | DESCRIÇÃO | UNID. | QUANT. | P. UNIT. (R$) | P. TOTAL (R$)
10.11 |  | FORNECIMENTO E INSTALAÇÃO DE CABO UTP 04 PARES CAT. 6E CM AZUL | UN | 1
| 39599 | CABO UTP 04 PARES CAT. 6E CM AZUL | und | 1 | 2.2515 | 2.25
| 88264 | ELETRICISTA OU OFICIAL ELETRICISTA | h | 0.05 | 19.52 | 0.97
| 88247 | AUXILIAR DE ELETRICISTA | H | 0.05 | 14.84 | 0.74
Custo Unitário de Serviço | [5 empty] | 3.96
ITEM | CÓDIGO | DESCRIÇÃO | UNID. | QUANT. | P. UNIT. (R$) | P. TOTAL (R$)
10.12 |  | FORNECIMENTO E INSTALAÇÃO DE PATCH PAINEL 24P CAT. 6 | UN | 1
| 39596 | PATCH PAINEL 24P CAT. 6 | und | 1 | 419.748 | 419.74
| 88264 | ELETRICISTA OU OFICIAL ELETRICISTA | h | 3 | 19.52 | 58.56
| 88247 | AUXILIAR DE ELETRICISTA | H | 3 | 14.84 | 44.52
Custo Unitário de Serviço | [5 empty] | 522.82
ITEM | CÓDIGO | DESCRIÇÃO | UNID. | QUANT. | P. UNIT. (R$) | P. TOTAL (R$)
10.13 |  | FORNECIMENTO E INSTALAÇÃO DE CONECTOR RJ 45 MACHO CAT. 6 | UN | 1
| 39603 | CONECTOR RJ 45 MACHO CAT. 6 | und | 1 | 2.4937 | 2.49
| 88264 | ELETRICISTA OU OFICIAL ELETRICISTA | h | 0.3 | 19.52 | 5.85
| 88247 | AUXILIAR DE ELETRICISTA | H | 0.3 | 14.84 | 4.45
Custo Unitário de Serviço | [5 empty] | 12.79
ITEM | CÓDIGO | DESCRIÇÃO | UNID. | QUANT. | P. UNIT. (R$) | P. TOTAL (R$)
10.14 |  | CERTIFICAÇÃO DE PONTO DE CABEAMENTO ESTRUTURADO | PT | 1
|  | CERTIFICAÇÃO DE PONTO DE CABEAMENTO ESTRUTURADO | und | 1 | 57.3847 | 57.38
| 88264 | ELETRICISTA OU OFICIAL ELETRICISTA | h | 1 | 19.52 | 19.52
| 88247 | AUXILIAR DE ELETRICISTA | H | 1 | 14.84 | 14.84
Custo Unitário de Serviço | [5 empty] | 91.74
ITEM | CÓDIGO | DESCRIÇÃO | UNID. | QUANT. | P. UNIT. (R$) | P. TOTAL (R$)
10.15 |  | CAIXA DE PASSAGEM PVC 4X2" - FORNECIMENTO E INSTALACAO | UN | 1
| 1872 | CAIXA DE PASSAGEM PVC 4X2" | und | 1 | 1.61 | 1.61
| 88264 | ELETRICISTA OU OFICIAL ELETRICISTA | h | 0.1 | 19.52 | 1.95
| 88247 | AUXILIAR DE ELETRICISTA | H | 0.1 | 14.84 | 1.48
Custo Unitário de Serviço | [5 empty] | 5.04
ITEM | CÓDIGO | DESCRIÇÃO | UNID. | QUANT. | P. UNIT. (R$) | P. TOTAL (R$)
10.16 |  | ELETRODUTO DE PVC FLEXIVEL CORRUGADO DN 25MM (1") FORNECIMENTO E INSTALACAO | M | 1
| 2688 | ELETRODUTO DE PVC FLEXIVEL CORRUGADO DN 25MM (1") | m | 1 | 1.7243 | 1.72
| 88264 | ELETRICISTA OU OFICIAL ELETRICISTA | h | 0.1 | 19.52 | 1.95
| 88247 | AUXILIAR DE ELETRICISTA | H | 0.1 | 14.84 | 1.48
Custo Unitário de Serviço | [5 empty] | 5.15
ITEM | CÓDIGO | DESCRIÇÃO | UNID. | QUANT. | P. UNIT. (R$) | P. TOTAL (R$)
10.17 |  | FORNECIMENTO E INSTALAÇÃO DE DISTRIBUIDOR INTERNO OPTICO MM COMPLETO 24FO | un | 1
|  | DISTRIBUIDOR INTERNO OPTICO MM COMPLETO 24FO | und | 1 | 1071.315 | 1071.31
| 88264 | ELETRICISTA OU OFICIAL ELETRICISTA | h | 0.3 | 19.52 | 5.85
| 88247 | AUXILIAR DE ELETRICISTA | H | 0.3 | 14.84 | 4.45
Custo Unitário de Serviço | [5 empty] | 1081.61
ITEM | CÓDIGO | DESCRIÇÃO | UNID. | QUANT. | P. UNIT. (R$) | P. TOTAL (R$)
10.18 |  | Fornecimento e Instalação de ANILHA DE INDENTIFICAÇÃO NUMÉRICA ,(0 A 9) - PACOTE COM 100 UNIDADES | UN | 1
|  | ANILHA DE INDENTIFICAÇÃO NUMÉRICA ,(0 A 9) - PACOTE COM 100 UNIDADES | und | 1 | 49.3335 | 49.33
| 247 | AUXILIAR DE ELETRICISTA | H | 0.12 | 14.84 | 1.78
Custo Unitário de Serviço | [5 empty] | 51.11
ITEM | CÓDIGO | DESCRIÇÃO | UNID. | QUANT. | P. UNIT. (R$) | P. TOTAL (R$)
10.19 |  | FORNECIMENTO E INSTALAÇÃO DE FITA ROTULADORA 8 METROS, 12 MM LARGURA | UN | 1
|  | FITA ROTULADORA 8 METROS, 12 MM LARGURA | und | 1 | 37.9335 | 37.93
| 88264 | ELETRICISTA OU OFICIAL ELETRICISTA | h | 0.1 | 19.52 | 1.95
| 88247 | AUXILIAR DE ELETRICISTA | H | 0.1 | 14.84 | 1.48
Custo Unitário de Serviço | [5 empty] | 41.36
ITEM | CÓDIGO | DESCRIÇÃO | UNID. | QUANT. | P. UNIT. (R$) | P. TOTAL (R$)
10.20 |  | FORNECIMENTO E INSTALAÇÃO DE ELETROCALHA PERFURADA 200X100X3M CHAPA 16 (INCLUSO TAMPA) | un | 1
|  | ELETROCALHA PERFURADA 200X100X3M CHAPA 16 (INCLUSO TAMPA) | und | 1 | 138.9518 | 138.95
| 88264 | ELETRICISTA OU OFICIAL ELETRICISTA | h | 0.5 | 19.52 | 9.76
| 88247 | AUXILIAR DE ELETRICISTA | H | 0.5 | 14.84 | 7.42
Custo Unitário de Serviço | [5 empty] | 156.13
ITEM | CÓDIGO | DESCRIÇÃO | UNID. | QUANT. | P. UNIT. (R$) | P. TOTAL (R$)
10.21 |  | FORNECIMENTO E INSTALAÇÃO DE EMENDA INTERNA U 200X100 MM | un | 1
|  | EMENDA INTERNA U 200X100 MM | und | 1 | 8.892 | 8.89
| 88264 | ELETRICISTA OU OFICIAL ELETRICISTA | h | 0.2 | 19.52 | 3.9
| 88247 | AUXILIAR DE ELETRICISTA | H | 0.2 | 14.84 | 2.96
Custo Unitário de Serviço | [5 empty] | 15.75
ITEM | CÓDIGO | DESCRIÇÃO | UNID. | QUANT. | P. UNIT. (R$) | P. TOTAL (R$)
10.22 |  | FORNECIMENTO E INSTALAÇÃO DE TERMINAL DE FECHAMENTO 200X100 MM | un | 1
|  | TERMINAL DE FECHAMENTO 200X100 MM | un | 1 | 10.1745 | 10.17
| 88264 | ELETRICISTA OU OFICIAL ELETRICISTA | h | 0.5 | 19.52 | 9.76
| 88247 | AUXILIAR DE ELETRICISTA | H | 0.5 | 14.84 | 7.42
Custo Unitário de Serviço | [5 empty] | 27.35
ITEM | CÓDIGO | DESCRIÇÃO | UNID. | QUANT. | P. UNIT. (R$) | P. TOTAL (R$)
10.23 |  | FORNECIMENTO E INSTALAÇÃO DE ELETROCALHA PERFURADA 100X50X3M CHAPA 16 (INCLUSO TAMPA) | un | 1
|  | ELETROCALHA PERFURADA 100X50X3M CHAPA 16 (INCLUSO TAMPA) | un | 1 | 126.5685 | 126.56
| 88264 | ELETRICISTA OU OFICIAL ELETRICISTA | h | 1 | 19.52 | 19.52
| 88247 | AUXILIAR DE ELETRICISTA | H | 1 | 14.84 | 14.84
Custo Unitário de Serviço | [5 empty] | 160.92
ITEM | CÓDIGO | DESCRIÇÃO | UNID. | QUANT. | P. UNIT. (R$) | P. TOTAL (R$)
10.24 |  | FORNECIMENTO E INSTALAÇÃO DE EMENDA INTERNA U 100X50 MM | un | 1
|  | EMENDA INTERNA U 100X50 MM | un | 1 | 7.6095 | 7.6
| 88264 | ELETRICISTA OU OFICIAL ELETRICISTA | h | 0.15 | 19.52 | 2.92
| 88247 | AUXILIAR DE ELETRICISTA | H | 0.15 | 14.84 | 2.22
Custo Unitário de Serviço | [5 empty] | 12.74
ITEM | CÓDIGO | DESCRIÇÃO | UNID. | QUANT. | P. UNIT. (R$) | P. TOTAL (R$)
10.25 |  | FORNECIMENTO E INSTALAÇÃO DE CHUMBADOR PARAFUSO 3/8"X 2 1/2" | un | 1
|  | CHUMBADOR PARAFUSO 3/8"X 2 1/2" | un | 2 | 1.9095 | 3.81
| 88264 | ELETRICISTA OU OFICIAL ELETRICISTA | h | 0.15 | 19.52 | 2.92
| 88247 | AUXILIAR DE ELETRICISTA | H | 0.15 | 14.84 | 2.22
Custo Unitário de Serviço | [5 empty] | 8.95
ITEM | CÓDIGO | DESCRIÇÃO | UNID. | QUANT. | P. UNIT. (R$) | P. TOTAL (R$)
10.26 |  | FORNECIMENTO E INSTALAÇÃO DE PARAFUSO TIRANTE 3/8 X 3 M | un | 1
|  | PARAFUSO TIRANTE 3/8 X 3 M | un | 1 | 24.0968 | 24.09
| 88264 | ELETRICISTA OU OFICIAL ELETRICISTA | h | 0.15 | 19.52 | 2.92
| 88247 | AUXILIAR DE ELETRICISTA | H | 0.15 | 14.84 | 2.22
Custo Unitário de Serviço | [5 empty] | 29.23
ITEM | CÓDIGO | DESCRIÇÃO | UNID. | QUANT. | P. UNIT. (R$) | P. TOTAL (R$)
10.27 |  | FORNECIMENTO E INSTALAÇÃO DE PARAFUSO LENTILHA 1/4"X 1/2 COM TRAVA + ARRUELA LISA 1/4 ZINCADA + PORCA SEXTAVADA DE 1/4"ZINCADA | un | 1
|  | PARAFUSO LENTILHA 1/4"X 1/2 COM TRAVA + ARRUELA LISA 1/4 ZINCADA + PORCA SEXTAVADA DE 1/4"ZINCADA | un | 1 | 0.684 | 0.68
| 88264 | ELETRICISTA OU OFICIAL ELETRICISTA | h | 0.09 | 19.52 | 1.75
| 88247 | AUXILIAR DE ELETRICISTA | H | 0.09 | 14.84 | 1.33
Custo Unitário de Serviço | [5 empty] | 3.76
ITEM | CÓDIGO | DESCRIÇÃO | UNID. | QUANT. | P. UNIT. (R$) | P. TOTAL (R$)
10.28 |  | FORNECIMENTO E INSTALAÇÃO DE CURVA HORIZONTAL DE 90° 200 MM (INCLUSO TAMPA) | un | 1
|  | CURVA HORIZONTAL DE 90° 200 MM (INCLUSO TAMPA) | un | 1 | 93.6082 | 93.6
| 88264 | ELETRICISTA OU OFICIAL ELETRICISTA | h | 0.09 | 19.52 | 1.75
| 88247 | AUXILIAR DE ELETRICISTA | H | 0.09 | 14.84 | 1.33
Custo Unitário de Serviço | [5 empty] | 96.68
ITEM | CÓDIGO | DESCRIÇÃO | UNID. | QUANT. | P. UNIT. (R$) | P. TOTAL (R$)
21.29 |  | FORNECIMENTO E INSTALAÇÃO DE ELETRODUTO 2" TIPO KANAFLEX OU EQUIVALENTE | un | 1
| 2446 | ELETRODUTO/DUTO PEAD FLEXIVEL PAREDE SIMPLES, CORRUGACAO HELICOIDAL, COR PRETA, SEM ROSCA, DE 2", PARA CABEAMENTO SUBTERRANEO (NBR 15715) | un | 1 | 7.3957 | 7.39
| 88264 | ELETRICISTA OU OFICIAL ELETRICISTA | h | 0.3 | 19.52 | 5.85
| 88247 | AUXILIAR DE ELETRICISTA | H | 0.3 | 14.84 | 4.45
Custo Unitário de Serviço | [5 empty] | 17.69
ITEM | CÓDIGO | DESCRIÇÃO | UNID. | QUANT. | P. UNIT. (R$) | P. TOTAL (R$)
22.49 |  | LUMINARIA TIPO CALHA, DE SOBREPOR, COM REATOR DE PARTIDA RAPIDA E LAMPADA FLUORESCENTE 2X40W, COMPLETA, FORNECIMENTO E INSTALACAO | un | 1
| 3799 | LUMINARIA DE SOBREPOR EM CHAPA DE ACO PARA 2 LAMPADAS FLUORESCENTES DE *36* W, ALETADA, COMPLETA (LAMPADAS E REATOR INCLUSOS) | un | 1 | 94.7768 | 94.77
| 88264 | ELETRICISTA OU OFICIAL ELETRICISTA | h | 0.6 | 19.52 | 11.71
| 88247 | AUXILIAR DE ELETRICISTA | H | 0.6 | 14.84 | 8.9
Custo Unitário de Serviço | [5 empty] | 115.38
ITEM | CÓDIGO | DESCRIÇÃO | UNID. | QUANT. | P. UNIT. (R$) | P. TOTAL (R$)
22.50 |  | RELE FOTOELETRICO P/ COMANDO DE ILUMINACAO EXTERNA 220V/1000W - FORNECIMENTO E INSTALAÇÃO | un | 1
| 2510 | RELE FOTOELETRICO INTERNO E EXTERNO BIVOLT 1000 W, DE CONECTOR, SEM BASE | M | 1 | 24.5813 | 24.58
| 88264 | ELETRICISTA OU OFICIAL ELETRICISTA | h | 0.3 | 19.52 | 5.85
| 88247 | AUXILIAR DE ELETRICISTA | H | 0.3 | 14.84 | 4.45
Custo Unitário de Serviço | [5 empty] | 34.88
ITEM | CÓDIGO | DESCRIÇÃO | UNID. | QUANT. | P. UNIT. (R$) | P. TOTAL (R$)
22.51 |  | FORNECIMENTO E INSTALAÇÃO DE ARANDELA C/ BASE EM CHAPA DE ACO PINTADA E GLOBO DE VIDRO LEITOSO - BOCA 10CM DIAM 20CM | un | 1
|  | ARANDELA C/ BASE EM CHAPA DE ACO PINTADA E GLOBO DE VIDRO LEITOSO - BOCA 10CM DIAM 20CM | M | 1 | 97.5413 | 97.54
| 88264 | ELETRICISTA OU OFICIAL ELETRICISTA | h | 1 | 19.52 | 19.52
| 88247 | AUXILIAR DE ELETRICISTA | H | 1 | 14.84 | 14.84
Custo Unitário de Serviço | [5 empty] | 131.9
ITEM | CÓDIGO | DESCRIÇÃO | UNID. | QUANT. | P. UNIT. (R$) | P. TOTAL (R$)
22.57 |  | FORNECIMENTO E INSTALAÇÃO DE POSTO TRANSFORMADOR DISTRIBUICAO 112,5 KVA TRIFASICO 60HZ CLASSE 15KV IMERSO EM ÓLEO MINERAL | un | 1
| 73965/9 | ESCAVACAO MANUAL DE VALA EM MATERIAL DE 1A CATEGORIA ATE 1,5M EXCLUINDO ESGOTAMENTO / ESCORAMENTO | M³ | 0.5 | 148.7 | 74.35
| 342 | ARAME GALVANIZADO 12 BWG - 2,60MM - 48,00 G/M | KG | 0.4 | 11.72 | 4.68
| 995 | CABO DE COBRE ISOLAMENTO ANTI-CHAMA 0,6/1KV 16MM2 (1 CONDUTOR) TP SINTENAX PIRELLI OU EQUIV | M | 5 | 11.39 | 56.95
| 998 | CABO DE COBRE ISOLAMENTO ANTI-CHAMA 0,6/1KV 95MM2 (1 CONDUTOR) TP SINTENAX PIRELLI OU EQUIV | M | 76 | 62.71 | 4765.96
| 1018 | CABO DE COBRE ISOLAMENTO ANTI-CHAMA 0,6/1KV 50MM2 (1 CONDUTOR) TP SINTENAX PIRELLI OU EQUIV 75 A 500 E PN-16 DN 75 A 400 | M | 10 | 34.08 | 340.8
| 2378 | DISJUNTOR TERMOMAGNETICO TRIPOLAR 300 A / 600 V, TIPO JXD / ICC - 40 KA | UN | 1 | 1010.67 | 1010.67
| 3380 | HASTE DE ATERRAMENTO EM ACO COM 3,00 M DE COMPRIMENTO E DN = 5/8", REVESTIDA COM BAIXA CAMADA DE COBRE, COM CONECTOR TIPO GRAMPO | UN | 10 | 40 | 400
|  | Protetores de Buchas 15 kv AT | UN | 3 | 0 | 0
|  | Cruzeta polimérica retangular - 5000 mm x 90 mm x 112 mm | UN | 3 | 79.19 | 237.57
|  | Mão francesa plana de 619 mm | UN | 6 | 14.01 | 84.06
|  | Parafuso de cabeça quadrada- 125 mm | UN | 4 | 6.65 | 26.6
|  | Isolador Pilar – 110 Kv | UN | 1 | 22.58 | 22.58
|  | Pino auto-travante – 140 mm – para isolador pilar | UN | 1 | 0 | 0
|  | Olhal para parafuso | UN | 3 | 16.47 | 49.41
|  | Gancho Olhal | UN | 3 | 12.99 | 38.97
|  | Conector derivação para linha viva - 6-250 | UN | 3 | 29.44 | 88.32
|  | Cartucho para conector cunha – (vermelho) | UN | 3 | 17.17 | 51.51
|  | Manilha sapatilha | UN | 3 | 19.06 | 57.18
|  | Cabo de cobre 16mm2 isolação de 15 kV | M | 3 | 20.98 | 62.94
|  | Elo-Fusível 6 k | UN | 3 | 29.61 | 88.83
| 7619 | TRANSFORMADOR TRIFASICO DE DISTRIBUICAO, POTENCIA DE 112,5 KVA, TENSAO NOMINAL DE 15 KV, TENSAO SECUNDARIA DE 220/127V, EM OLEO ISOLANTE TIPO MINERAL | UN | 1 | 9560.66 | 9560.66
|  | Cabo de aço galvanizado – 6,4 mm (kg) | KG | 0.5 | 23.64 | 11.82
|  | Caixa para disjuntor termomagnético | UN | 1 | 518.01 | 518.01
|  | Conector derivação cunha tipo estribo normal- 1/0- 2/0 (azul) | UN | 3 | 38.13 | 114.39
|  | Conector derivação tipo cunha-AMP-tipo II, ou similar | UN | 1 | 17.17 | 17.17
|  | ELETRODUTO FERRO GALV OU ZINCADO ELETROLIT SEMI-PESADO PAREDE 1,52MM - 3" NBR 13057 | M | 12 | 253.04 | 3036.48
|  | CURVA 135G FERRO GALV ELETROLITICO 3" P/ ELETRODUTO | UN | 2 | 106.53 | 213.06
|  | Parafuso de cabeça quadrada de 300 mm | UN | 5 | 9.75 | 48.75
|  | Pára-raios de distribuição- 12 kV – polimérico – 10kA | UN | 3 | 193.99 | 581.97
|  | GUINCHO TIPO MUNCK CAP * 6T * MONTADO EM CAMINHAO CARROCERIA, OU EQUIV | h | 8 | 148 | 1184
|  | Poste de Concreto Duplo T 12/1000 daN | UM | 1 | 2156.25 | 2156.25
|  | Chave-Fusível - Tipo C - 15kV - 10kA | UM | 3 | 412.47 | 1237.41
| 88264 | AUXILIAR DE ELETRICISTA | h | 8 | 19.52 | 156.16
| 88247 | ELETRICISTA | h | 8 | 14.84 | 118.72
Custo Unitário de Serviço | [5 empty] | 26416.23
ITEM | CÓDIGO | DESCRIÇÃO | UNID. | QUANT. | P. UNIT. (R$) | P. TOTAL (R$)
23.1 |  | EXTINTOR DE PQS 4KG - FORNECIMENTO E INSTALACAO | Un | 1
| 10892 | EXTINTOR DE INCENDIO C/ CARGA DE PO QUIMICO SECO PQS 6KG | UN | 1 | 200.3265 | 200.32
| 88264 | ELETRICISTA OU OFICIAL ELETRICISTA | h | 0.5 | 19.52 | 9.76
| 88247 | AUXILIAR DE ELETRICISTA | H | 0.5 | 14.84 | 7.42
Custo Unitário de Serviço | [5 empty] | 217.5
ITEM | CÓDIGO | DESCRIÇÃO | UNID. | QUANT. | P. UNIT. (R$) | P. TOTAL (R$)
23.2 |  | EXTINTOR INCENDIO AGUA-PRESSURIZADA 10L INCL SUPORTE PAREDE CARGA COMPLETA FORNECIMENTO E COLOCACAO | Un | 1
| 10886 | EXTINTOR INCENDIO AGUA-PRESSURIZADA 10L INCL SUPORTE PAREDE CARGA COMPLETA FORNECIMENTO E COLOCACAO | UN | 1 | 175.275 | 175.27
| 88264 | ELETRICISTA OU OFICIAL ELETRICISTA | h | 0.5 | 19.52 | 9.76
| 88247 | AUXILIAR DE ELETRICISTA | H | 0.5 | 14.84 | 7.42
Custo Unitário de Serviço | [5 empty] | 192.45
ITEM | CÓDIGO | DESCRIÇÃO | UNID. | QUANT. | P. UNIT. (R$) | P. TOTAL (R$)
23.3 |  | Fornecimento e Instalação de Placa de Sinalização Indicativa do tipo de Extintor Manual de Pó Quimico | Un | 1
| 37539 | Placa de Sinalização Indicativa do tipo de Extintor Manual de Pó Quimico | UN | 1 | 16.9575 | 16.95
| 247 | AUXILIAR DE ELETRICISTA | H | 0.33 | 14.84 | 4.89
Custo Unitário de Serviço | [5 empty] | 21.84
ITEM | CÓDIGO | DESCRIÇÃO | UNID. | QUANT. | P. UNIT. (R$) | P. TOTAL (R$)
23.4 |  | Fornecimento e Instalação de Placa de Sinalização Indicativa do tipo de Extintor Manual de Água - 20 x 30 cm | Un | 1
| 37539 | Placa de Sinalização Indicativa do tipo de Extintor Manual de Água - 20 x 30 cm | UN | 1 | 16.9575 | 16.95
| 247 | AUXILIAR DE ELETRICISTA | H | 0.33 | 14.84 | 4.89
Custo Unitário de Serviço | [5 empty] | 21.84
ITEM | CÓDIGO | DESCRIÇÃO | UNID. | QUANT. | P. UNIT. (R$) | P. TOTAL (R$)
23.5 |  | Pintura no piso com revestimento a base de epoxi, duas demaos, e=1,50 a 2,50 mm (na cor vermelha com faixa amarela, para demarcação de área do extintor de incêndio, conforme detalhe no projeto.) | M² | 1
| 7304 | TINTA EPOXI | LT | 0.5 | 48.71 | 24.35
| 88316 | SERVENTE COM ENCARGOS COMPLEMENTARES | H | 0.6 | 14.87 | 8.92
| 88310 | PINTOR COM ENCARGOS COMPLEMENTARES | H | 0.6 | 19.83 | 11.89
Custo Unitário de Serviço | [5 empty] | 45.16
ITEM | CÓDIGO | DESCRIÇÃO | UNID. | QUANT. | P. UNIT. (R$) | P. TOTAL (R$)
23.6 |  | Fornecimento e Instalação de Placa de Saida Fotoluminescente 20 x 30 cm + Placa seta reta fotoluminescente 5x 25 cm | Un | 1
| 37539 | Placa de Saida Fotoluminescente 20 x 30 cm + Placa seta reta fotoluminescente 5x 25 cm | PÇ | 1 | 16.9575 | 16.95
| 247 | AUXILIAR DE ELETRICISTA | H | 0.33 | 14.84 | 4.89
Custo Unitário de Serviço | [5 empty] | 21.84
ITEM | CÓDIGO | DESCRIÇÃO | UNID. | QUANT. | P. UNIT. (R$) | P. TOTAL (R$)
23.7 |  | LUMINARIA FLUORESCENTE COMPLETA PARA EMERGENCIA DE 15 W | un | 1
| 38774 | LUMINARIA DE EMERGENCIA 30 LEDS, POTENCIA 2 W, BATERIA DE LITIO, AUTONOMIA DE 6 HORAS | UN | 1 | 45.8708 | 45.87
| 88264 | ELETRICISTA OU OFICIAL ELETRICISTA | h | 0.3 | 19.52 | 5.85
| 88247 | AUXILIAR DE ELETRICISTA | H | 0.3 | 14.84 | 4.45
Custo Unitário de Serviço | [5 empty] | 56.17
ITEM | CÓDIGO | DESCRIÇÃO | UNID. | QUANT. | P. UNIT. (R$) | P. TOTAL (R$)
23.8 |  | ELETRODUTO DE PVC FLEXIVEL CORRUGADO 25 MM 3/4" FORNECIMENTO E INSTALACAO | m | 1
| 2688 | ELETRODUTO DE PVC FLEXIVEL CORRUGADO DN 25MM (1") | und | 1 | 1.31 | 1.31
| 88264 | ELETRICISTA OU OFICIAL ELETRICISTA | h | 0.1 | 19.52 | 1.95
| 88247 | AUXILIAR DE ELETRICISTA | H | 0.1 | 14.84 | 1.48
Custo Unitário de Serviço | [5 empty] | 4.74
ITEM | CÓDIGO | DESCRIÇÃO | UNID. | QUANT. | P. UNIT. (R$) | P. TOTAL (R$)
23.9 |  | DISJUNTOR TERMOMAGNETICO BIPOLAR PADRAO NEMA (AMERICANO) 10 A 50A 240V, FORNECIMENTO E INSTALACAO - DISJUNTOR DE 10 A | un | 1
| 2388 | DISJUNTOR TIPO NEMA, BIPOLAR 10 ATE 50 A, TENSAO MAXIMA 415 V | M | 1 | 50.21 | 50.21
| 88264 | ELETRICISTA OU OFICIAL ELETRICISTA | h | 0.2 | 19.52 | 3.9
| 88247 | AUXILIAR DE ELETRICISTA | H | 0.2 | 14.84 | 2.96
Custo Unitário de Serviço | [5 empty] | 57.07
ITEM | CÓDIGO | DESCRIÇÃO | UNID. | QUANT. | P. UNIT. (R$) | P. TOTAL (R$)
23.10 |  | Fornecimento e instalação de Acionador Manual para alarme de emergência Tipo Quebra vidro | UN | 1
|  | Acionador Manual para alarme de emergência Tipo Quebra vidro | M | 1 | 30.9225 | 30.92
| 88264 | ELETRICISTA OU OFICIAL ELETRICISTA | h | 0.3 | 19.52 | 5.85
| 88247 | AUXILIAR DE ELETRICISTA | H | 0.3 | 14.84 | 4.45
Custo Unitário de Serviço | [5 empty] | 41.22
ITEM | CÓDIGO | DESCRIÇÃO | UNID. | QUANT. | P. UNIT. (R$) | P. TOTAL (R$)
23.11 |  | Fornecimento e instalação de Sirene Eletronica Bitonal 12 V RM | UN | 1
|  | Sirene Eletronica Bitonal 12 V RM | M | 1 | 25.422 | 25.42
| 88264 | ELETRICISTA OU OFICIAL ELETRICISTA | h | 0.3 | 19.52 | 5.85
| 88247 | AUXILIAR DE ELETRICISTA | H | 0.3 | 14.84 | 4.45
Custo Unitário de Serviço | [5 empty] | 35.72
ITEM | CÓDIGO | DESCRIÇÃO | UNID. | QUANT. | P. UNIT. (R$) | P. TOTAL (R$)
23.12 |  | Fornecimento e instalação de Central de Alarme sem Bateria IPA 06 a 12 pontos | UN | 1
|  | Central de Alarme sem Bateria IPA 06 a 12 pontos | M | 1 | 449.0317 | 449.03
| 88264 | ELETRICISTA OU OFICIAL ELETRICISTA | h | 3 | 19.52 | 58.56
| 88247 | AUXILIAR DE ELETRICISTA | H | 3 | 14.84 | 44.52
Custo Unitário de Serviço | [5 empty] | 552.11
ITEM | CÓDIGO | DESCRIÇÃO | UNID. | QUANT. | P. UNIT. (R$) | P. TOTAL (R$)
23.13 |  | Fornecimento e instalação de Bateria Selada para Central de Alarme e Detecção 12 V / 1,3 A | UN | 1
|  | Bateria Selada para Central de Alarme e Detecção 12 V / 1,3 A | M | 1 | 64.524 | 64.52
| 88264 | ELETRICISTA OU OFICIAL ELETRICISTA | h | 0.2 | 19.52 | 3.9
| 88247 | AUXILIAR DE ELETRICISTA | H | 0.2 | 14.84 | 2.96
Custo Unitário de Serviço | [5 empty] | 71.38
ITEM | CÓDIGO | DESCRIÇÃO | UNID. | QUANT. | P. UNIT. (R$) | P. TOTAL (R$)
23.14 |  | CABO DE COBRE ISOLADO PVC 450/750V 2,5MM2 RESISTENTE A CHAMA - FORNECIMENTO E INSTALACAO | M | 1
| 1022 | CABO DE COBRE, FLEXIVEL, CLASSE 4 OU 5, ISOLACAO EM PVC/A, ANTICHAMA BWF-B, COBERTURA PVC-ST1, ANTICHAMA BWF-B, 1 CONDUTOR, 0,6/1 KV, SECAO NOMINAL 2,5 MM2 | m | 1 | 2.6932 | 2.69
| 88264 | ELETRICISTA OU OFICIAL ELETRICISTA | h | 0.05 | 19.52 | 0.97
| 88247 | AUXILIAR DE ELETRICISTA | H | 0.05 | 14.84 | 0.74
Custo Unitário de Serviço | [5 empty] | 4.4
ITEM | CÓDIGO | DESCRIÇÃO | UNID. | QUANT. | P. UNIT. (R$) | P. TOTAL (R$)
23.15 |  | CABO DE COBRE ISOLADO PVC RESISTENTE A CHAMA 450/750 V 4 MM2 FORNECIMENTO E INSTALACAO | m | 1
| 1021 | CABO DE COBRE, FLEXIVEL, CLASSE 4 OU 5, ISOLACAO EM PVC/A, ANTICHAMA BWF-B, COBERTURA PVC-ST1, ANTICHAMA BWF-B, 1 CONDUTOR, 0,6/1 KV, SECAO NOMINAL 4 MM2 | m | 1 | 3.8475 | 3.84
| 88264 | ELETRICISTA OU OFICIAL ELETRICISTA | h | 0.05 | 19.52 | 0.97
| 88247 | AUXILIAR DE ELETRICISTA | H | 0.05 | 14.84 | 0.74
Custo Unitário de Serviço | [5 empty] | 5.55
ITEM | CÓDIGO | DESCRIÇÃO | UNID. | QUANT. | P. UNIT. (R$) | P. TOTAL (R$)
23.16 |  | Fornecimento e Instalação de Placa de indicação de Acionadores de Alarme de emergência - 15 x 20 cm | UN | 1
|  | Placa de indicação de Acionadores de Alarme de emergência - 15 x 20 cm | m | 1 | 5.3152 | 5.31
| 88264 | ELETRICISTA OU OFICIAL ELETRICISTA | h | 0.1 | 19.52 | 1.95
| 88247 | AUXILIAR DE ELETRICISTA | H | 0.1 | 14.84 | 1.48
Custo Unitário de Serviço | [5 empty] | 8.74
ITEM | CÓDIGO | DESCRIÇÃO | UNID. | QUANT. | P. UNIT. (R$) | P. TOTAL (R$)
23.17 |  | ELETRODUTO DE PVC FLEXIVEL CORRUGADO DN 25MM (1") FORNECIMENTO E INSTALACAO | M | 70
| 2688 | ELETRODUTO DE PVC FLEXIVEL CORRUGADO DN 25MM (1") | und | 1 | 1.7243 | 1.72
| 88264 | ELETRICISTA OU OFICIAL ELETRICISTA | h | 0.1 | 19.52 | 1.95
| 88247 | AUXILIAR DE ELETRICISTA | H | 0.1 | 14.84 | 1.48
Custo Unitário de Serviço | [5 empty] | 5.15
ITEM | CÓDIGO | DESCRIÇÃO | UNID. | QUANT. | P. UNIT. (R$) | P. TOTAL (R$)
23.18 |  | CAIXA DE PASSAGEM 4X2" EM FERRO GALVANIZADO | un | 1
| 2556 | CAIXA DE LUZ "4 X 2" EM ACO ESMALTADA | und | 1 | 1.5675 | 1.56
| 88264 | ELETRICISTA OU OFICIAL ELETRICISTA | h | 0.1 | 19.52 | 1.95
| 88247 | AUXILIAR DE ELETRICISTA | H | 0.1 | 14.84 | 1.48
Custo Unitário de Serviço | [5 empty] | 4.99
ITEM | CÓDIGO | DESCRIÇÃO | UNID. | QUANT. | P. UNIT. (R$) | P. TOTAL (R$)
24.1 |  | LIMPEZA FINAL DA OBRA | M² | 1
| 88316 | SERVENTE COM ENCARGOS COMPLEMENTARES | H | 0.165 | 14.84 | 2.44
Custo Unitário de Serviço | [5 empty] | 2.44
ITEM | CÓDIGO | DESCRIÇÃO | UNID. | QUANT. | P. UNIT. (R$) | P. TOTAL (R$)
24.2 |  | CARGA MECANIZADA E REMOCAO E ENTULHO COM TRANSPORTE ATE 1KM | M³ | 1 | 5.9
| 88316 | SERVENTE COM ENCARGOS COMPLEMENTARES | H | 0.216 | 14.84 | 3.2
| 5811 | CAMINHÃO BASCULANTE 6 M3, PESO BRUTO TOTAL 16.000 KG, CARGA ÚTIL MÁXIMA 13.071 KG, DISTÂNCIA ENTRE EIXOS 4,80 M, POTÊNCIA 230 CV INCLUSIVE CAÇAMBA METÁLICA - CHP DIURNO. AF_06/2014 | H | 0.04 | 124.25 | 4.97
| 5961 | CAMINHÃO BASCULANTE 6 M3, PESO BRUTO TOTAL 16.000 KG, CARGA ÚTIL MÁXIMA 13.071 KG, DISTÂNCIA ENTRE EIXOS 4,80 M, POTÊNCIA 230 CV INCLUSIVE CAÇAMBA METÁLICA - CHI DIURNO. AF_06/2014 | H | 0.04 | 31.96 | 1.27
Custo Unitário de Serviço | [5 empty] | 9.44

## COMPOSIÇÕES (hidden)
COMPOSIÇÕES
OBRA: | CENTRO INTEGRADO DE PESQUISAS DE HISTÓRIA E FRONTEIRA
ENDEREÇO: | AVENIDA SANTOS DUMONT, S/N - BAIRRO DNER - CIDADE UNIVERSITÁRIA (AEROPORTO ANTIGO) |  |  |  | #REF! | 2015-09-18
MUNICÍPIO: | CÁCERES-MT
ITEM | CÓDIGO SINAPI MAI/2014 | Descrição dos Serviços | unidade | quantidade | valor unitário | valor total
#REF! |  | FOSSA SEPTICA 2,30X2,30X2,50 CM | UND | 12.65
| CB0065 | ESCAVACAO MANUAL DE VALA EM SOLO DE 1A CATEGORIA (PROFUNDIDADE: ATE 2 M) | m3 | 6.6 | 28.16 | 185.856
| CB0095 | APILOAMENTO DE FUNDO DE VALA COM MACO DE 30 KG | m2 | 0.33 | 10.56 | 3.4848
| CB0285 | LASTRO DE BRITA 3 E 4 APILOADO MANUALMENTE COM MACO DE ATE 30 KG | m3 | 0.66 | 107.76 | 71.1216
| CC0181 | CONCRETO ESTRUTURAL VIRADO EM OBRA , CONTROLE "A",CONSISTENCIA PARA VIBRACAO, BRITA 1, FCK 13,5 MPA (para base) | m3 | 8.2 | 247.21 | 2027.122
| CC0408 | FORMA DE MADEIRA PARA ESTRUTURA | m2 | 52.16 | 44.63 | 2327.9008
| CC0166 | ARMADURA DE ACO PARA ESTRUTURAS EM GERAL, CA-50, DIAMETRO 8,0 MM, CORTE E DOBRA NA OBRA | KG | 17.26 | 6.65 | 114.779
| CC0184 | CONCRETO ESTRUTURAL VIRADO EM OBRA , CONTROLE "A",CONSISTENCIA PARA VIBRACAO, BRITA 1, FCK 18 MPA (para tampa) | m3 | 0.79 | 261.74 | 206.7746
| CD0149 | ALVENARIA DE VEDACAO COM BLOCO CERAMICO FURADO 9 X 19 X 19 CM (FUROS HORIZONTAIS), ESPESSURA DA PAREDE 9 CM, JUNTAS DE 12 MM,ASSENTADO COM ARGAMASSA MISTA DE CIMENTO, ARENOSO E AREIA SEM PENEIRAR TRACO 1:3:7 - TIPO 1 - (COM MAO-DE-OBRA EMPREITADA) | m2 | 21.33 | 44.21 | 942.9993
| CI0254 | CHAPISCO PARA PAREDE INTERNA OU EXTERNA COM ARGAMASSA DE CIMENTO E AREIA SEM PENEIRAR TRACO 1:3, E=5 MM | m2 | 21.33 | 3.21 | 68.4693
| CI0223 | REBOCO PARA PAREDE INTERNA OU EXTERNA, COM ARGAMASSA PREFABRICADA, E=5 MM | m2 | 21.33 | 10.97 | 233.9901
| 74106/001 | IMPERMEABILIZACAO COM TINTA BETUMINOSA EM FUNDACOES, BALDRAMES E MUROS DE ARRIMO, DUAS DEMAOS | m2 | 27.93 | 5.96 | 166.4628
| CB0092 | REATERRO MANUAL DE VALA APILOADO | m3 | 1.2 | 27.88 | 33.456
| CO1114 | TUBO DE PVC BRANCO, SEM CONEXOES , PONTA BOLSA E VIROLA, Ø 100 MM | m | 6 | 16.76 | 100.56
| CO1109 | TE 90° DE PVC BRANCO , PO NTA BOLSA E VIROLA, Ø 100 X 100 MM | un | 2 | 24.14 | 48.28
| CO1047 | CAP (TAMPAO) PONTA BOLSA E VIROLA DE PVC BRANCO Ø 100 MM | un | 2 | 9.73 | 19.46
| CN0149 | CARGA E TRANSPORTE DE ENTULHO EM CAÇAMBA-BOTAFORA COM CAPACIDADE DE 8,0M³ | un | 2 | 180.55 | 361.1
[5 empty] | TOTAL | 6911.8163
ITEM | CÓDIGO SINAPI MAI/2014 | Descrição dos Serviços | unidade | quantidade | valor unitário | valor total
#REF! |  | FILTRO ANAERÓBIO 2,70X2,70X1,80 CM |  | 14.89
| CB0066 | ESCAVACAO MANUAL DE VALA EM SOLO DE 1A CATEGORIA (FAIXA DE PROFUNDIDADE: ENTRE 2 E 4 M) | m3 | 7.84 | 31.68 | 248.3712
| CB0095 | APILOAMENTO DE FUNDO DE VALA COM MACO DE 30 KG | m2 | 0.36 | 10.56 | 3.8016
| CB0285 | LASTRO DE BRITA 3 E 4 APILOADO MANUALMENTE COM MACO DE ATE 30 KG | m3 | 0.729 | 107.76 | 78.557
| CC0181 | CONCRETO ESTRUTURAL VIRADO EM OBRA , CONTROLE "A",CONSISTENCIA PARA VIBRACAO, BRITA 1, FCK 13,5 MPA (para base) | m3 | 15.68 | 247.21 | 3876.2528
| CC0408 | FORMA DE MADEIRA PARA ESTRUTURA | m2 | 136.8 | 44.63 | 6105.384
| CC0166 | ARMADURA DE ACO PARA ESTRUTURAS EM GERAL, CA-50, DIAMETRO 8,0 MM, CORTE E DOBRA NA OBRA | KG | 17.24 | 6.65 | 114.646
| CC0184 | CONCRETO ESTRUTURAL VIRADO EM OBRA , CONTROLE "A",CONSISTENCIA PARA VIBRACAO, BRITA 1, FCK 18 MPA (para tampa) | m3 | 1.42 | 261.74 | 371.6708
| CD0150 | ALVENARIA DE VEDACAO COM BLOCO CERAMICO FURADO 9 X 19 X 19 CM (FUROS HORIZONTAIS), ESPESSURA DA PAREDE 9 CM, JUNTAS DE 12 MM, ASSENTADO COM ARGAMASSA MISTA DE CIMENTO, CAL HIDRATADA E AREIA SEM PENEIRAR TRACO 1:2:8 - TIPO 1 - (COM MAO-DE-OBRA EMPREITADA) | m2 | 14.89 | 44.99 | 669.9011
| CI0254 | CHAPISCO PARA PAREDE INTERNA OU EXTERNA COM ARGAMASSA DE CIMENTO E AREIA SEM PENEIRAR TRACO 1:3, E=5 MM | m2 | 14.89 | 3.21 | 47.7969
| CI0223 | REBOCO PARA PAREDE INTERNA OU EXTERNA, COM ARGAMASSA PREFABRICADA, E=5 MM | m2 | 14.89 | 10.97 | 163.3433
| 74106/001 | IMPERMEABILIZACAO COM TINTA BETUMINOSA EM FUNDACOES, BALDRAMES E MUROS DE ARRIMO, DUAS DEMAOS | m2 | 22.18 | 5.96 | 132.1928
| CB0092 | REATERRO MANUAL DE VALA APILOADO | m3 | 1.1 | 27.88 | 30.668
| CO1114 | TUBO DE PVC BRANCO, SEM CONEXOES , PONTA BOLSA E VIROLA, Ø 100 MM | m | 6 | 16.76 | 100.56
| CB0052 | DRENO COM BRITA 2 E 3 - FORNECIMENTO E COLOCACAO | m³ | 4 | 96.48 | 385.92
| CO1071 | JOELHO 90° DE PVC BRANCO , PONTA BOLSA E VIROLA, Ø 100 MM | un | 2 | 15.45 | 30.9
| CN0149 | CARGA E TRANSPORTE DE ENTULHO EM CAÇAMBA-BOTAFORA COM CAPACIDADE DE 8,0M³ | un | 2 | 180.55 | 361.1
[5 empty] | TOTAL | 12721.0655
ITEM | CÓDIGO SINAPI MAI/2014 | Descrição dos Serviços | unidade | quantidade | valor unitário | valor total
#REF! |  | EXECUÇÃO DE SUMIDOURO D 3,00M E H 3,50M
| CD0150 | ALVENARIA DE VEDACAO COM BLOCO CERAMICO FURADO 9 X 19 X 19 CM (FUROS HORIZONTAIS), ESPESSURA DA PAREDE 9 CM, JUNTAS DE 12 MM, ASSENTADO COM ARGAMASSA MISTA DE CIMENTO, CAL HIDRATADA E AREIA SEM PENEIRAR TRACO 1:2:8 - TIPO 1 - (COM MAO-DE-OBRA EMPREITADA) | m2 | 24.74 | 19.44 | 480.9456
| CB0066 | ESCAVACAO MANUAL DE VALA EM SOLO DE 1A CATEGORIA (FAIXA DE PROFUNDIDADE: ENTRE 2 E 4 M) | m³ | 25.44 | 25.74 | 654.8256
| 73994/001 | ARMACAO EM TELA SOLDADA Q-138 (ACO CA-60 4,2MM C/10CM) | kg | 15.53 | 7.74 | 120.2022
| CC0058 | FORMA FEITA EM OBRA PARA LAJES, COM CHAPA COMPENSADA PLASTIFICADA, E=12MM, 3 REAPROVEITAMENTOS | m² | 24.74 | 10 | 247.4
| CN0149 | CARGA E TRANSPORTE DE ENTULHO EM CAÇAMBA-BOTAFORA COM CAPACIDADE DE 8,0M³ | un | 7.06 | 2 | 14.12
| CB0052 | DRENO COM BRITA 2 E 3 - FORNECIMENTO E COLOCACAO | m³ | 3 | 2 | 6
| CB0092 | REATERRO MANUAL DE VALA APILOADO | m3 | 3.5 | 1.5 | 5.25
| CB0225 | CAIXA DE INSPECAO EM ALVENARIA - TIJOLO COMUM MACICO REVESTIDO INTERNAMENTE COM ARGAMASSA DE CIMENTO E AREIA SEM PENEIRAR (TRACO: 1:3 ) | m² | 2.5 | 0.864 | 2.16
| CO1114 | TUBO DE PVC BRANCO, SEM CONEXOES , PONTA BOLSA E VIROLA, Ø 100 MM | m | 22 | 22 | 484
[5 empty] | TOTAL | 2014.9034
ITEM | CÓDIGO SINAPI MAI/2014 | Descrição dos Serviços | unidade | quantidade | valor unitário | valor total
#REF! |  | Fornecimento e instalação e barra chata de alumínio de 7/8" x 1/8" - Barra de 3 m
| COTAÇÃO | Barra chata de alumínio 7/8" x 1/8" - Barra de 3 m | und | 1 | 29.3 | 29.3
| 247 | AUXILIAR DE ELETRICISTA | h | 0.1 | 8.12 | 0.812
| 2436 | ELETRICISTA | h | 0.1 | 11.31 | 1.131
[5 empty] | TOTAL | 31.243
ITEM | CÓDIGO SINAPI MAI/2014 | Descrição dos Serviços | unidade | quantidade | valor unitário | valor total
#REF! |  | Fornecimento e instalação de abraçadeira tip D cunha de 1"
| COTAÇÃO | Abraçadeira tip D cunha de 1" | und | 1 | 1.95 | 1.95
| 247 | AUXILIAR DE ELETRICISTA | h | 0.1 | 8.12 | 0.812
| 2436 | ELETRICISTA | h | 0.1 | 11.31 | 1.131
[5 empty] | TOTAL | 3.893
ITEM | CÓDIGO SINAPI MAI/2014 | Descrição dos Serviços | unidade | quantidade | valor unitário | valor total
#REF! |  | Fornecimento e instalação de caixa de inspeção em PVC redonda de 300 mm tampa em aço fundido reforçado com bocal interior quadrado articulado e borda exterior redonda de 300mm
| COTAÇÃO | caixa de inspeção em PVC redonda de 300 mm tampa em aço fundido reforçado com bocal interior quadrado articulado e borda exterior redonda de 300mm | und | 1 | 18.25 | 18.25
| COTAÇÃO | Tampa em aço fundido reforçado com bocal interior quadrado articulado e borda exterior redonda de 300mm | und | 1 | 75.99 | 75.99
| 247 | AUXILIAR DE ELETRICISTA | h | 0.5 | 8.12 | 4.06
| 2436 | ELETRICISTA | h | 0.5 | 11.31 | 5.655
[5 empty] | TOTAL | 103.955
ITEM | CÓDIGO SINAPI MAI/2014 | Descrição dos Serviços | unidade | quantidade | valor unitário | valor total
#REF! |  | Fornecimento e instalação de caixa de inspeção suspensa
| COTAÇÃO | Fornecimento e instalação de caixa de inspeção suspensa | und | 1 | 19 | 19
| 247 | AUXILIAR DE ELETRICISTA | h | 0.15 | 8.12 | 1.218
| 2436 | ELETRICISTA | h | 0.15 | 11.31 | 1.6965
[5 empty] | TOTAL | 21.9145
ITEM | CÓDIGO SINAPI MAI/2014 | Descrição dos Serviços | unidade | quantidade | valor unitário | valor total
#REF! |  | Fornecimento e instalação de solda exotérmica cabo/cabo e cabo/haste nº. 115
| COTAÇÃO | Solda exotérmica cabo/cabo e cabo/haste nº. 115 | und | 1 | 6.79 | 6.79
| 247 | AUXILIAR DE ELETRICISTA | h | 0.25 | 8.12 | 2.03
| 2436 | ELETRICISTA | h | 0.25 | 11.31 | 2.8275
[5 empty] | TOTAL | 11.6475
ITEM | CÓDIGO SINAPI MAI/2014 | Descrição dos Serviços | unidade | quantidade | valor unitário | valor total
#REF! |  | Fornecimento e instalação de haste de aterramento cobreada de alta camada 5/8" x 2,4 m
| COTAÇÃO | Fornecimento e instalação de haste de aterramento cobreada de alta camada 5/8" x 2,4 m | und | 1 | 35.6 | 35.6
| 247 | AUXILIAR DE ELETRICISTA | h | 0.4 | 8.12 | 3.248
| 2436 | ELETRICISTA | h | 0.4 | 11.31 | 4.524
[5 empty] | TOTAL | 43.372
ITEM | CÓDIGO SINAPI MAI/2014 | Descrição dos Serviços | unidade | quantidade | valor unitário | valor total
#REF! |  | FORNECIMENTO E INSTALAÇÃO DE CONECTOR MECANICO SPLIT-BOLT PARA CABO 70 MM2
| 11855 | CONECTOR MECANICO SPLIT-BOLT PARA CABO 70 MM2 | und | 1 | 6.58 | 6.58
| 247 | AUXILIAR DE ELETRICISTA | h | 0.2 | 8.12 | 1.624
| 2436 | ELETRICISTA | h | 0.2 | 11.31 | 2.262
[5 empty] | TOTAL | 10.466
ITEM | CÓDIGO SINAPI MAI/2014 | Descrição dos Serviços | unidade | quantidade | valor unitário | valor total
#REF! |  | Fornecimento e instalação de parafuso sextavado 1/4" x 5/8" com porca e arruela lisa de 1/4
| COTAÇÃO | Parafuso sextavado 1/4" x 5/8" com porca e arruela lisa de 1/5 | und | 1 | 1.45 | 1.45
| 247 | AUXILIAR DE ELETRICISTA | h | 0.2 | 8.12 | 1.624
| 2436 | ELETRICISTA | h | 0.2 | 11.31 | 2.262
[5 empty] | TOTAL | 5.336
ITEM | CÓDIGO SINAPI MAI/2014 | Descrição dos Serviços | unidade | quantidade | valor unitário | valor total
#REF! |  | FORNECIMENTO E INSTALAÇÄO DE PRESILHA DE LATÄO - LARGURA 15MM E FURO Ф5MM
| COTAÇÃO | PRESILHA DE LATÄO - LARGURA 15MM E FURO Ф5MM | und | 1 | 1.75 | 1.75
| 247 | AUXILIAR DE ELETRICISTA | h | 0.15 | 8.12 | 1.218
| 2436 | ELETRICISTA | h | 0.15 | 11.31 | 1.6965
[5 empty] | TOTAL | 4.6645
ITEM | CÓDIGO SINAPI MAI/2014 | Descrição dos Serviços | unidade | quantidade | valor unitário | valor total
#REF! |  | Fornecimento e Instalação de grampo tipo X estampado em cobre com 4 parafusos
| COTAÇÃO | Grampo tipo X estampado em cobre com 4 parafusos | und | 1 | 8.7 | 8.7
| 247 | AUXILIAR DE ELETRICISTA | h | 0.2 | 8.12 | 1.624
| 2436 | ELETRICISTA | h | 0.2 | 11.31 | 2.262
[5 empty] | TOTAL | 12.586
ITEM | CÓDIGO SINAPI MAI/2014 | Descrição dos Serviços | unidade | quantidade | valor unitário | valor total
#REF! |  | Fornecimento e Instalação de captor aéreo com bandeira de 35cm
| COTAÇÃO | Captor aéreo com bandeira de 35cm | und | 1 | 6.34 | 6.34
| 247 | AUXILIAR DE ELETRICISTA | h | 0.7 | 8.12 | 5.684
| 2436 | ELETRICISTA | h | 0.7 | 11.31 | 7.917
[5 empty] | TOTAL | 19.941
ITEM | CÓDIGO SINAPI MAI/2014 | Descrição dos Serviços | unidade | quantidade | valor unitário | valor total
#REF! |  | Fornecimento e instalação de Parafuso auto atarrachante 4.2 x 38mm S-6 com Bucha S-6
| COTAÇÃO | Parafuso auto atarrachante 4.2 x 38mm S-6 com Bucha S-6 | und | 1 | 1.3 | 1.3
| 247 | AUXILIAR DE ELETRICISTA | h | 0.1 | 8.12 | 0.812
| 2436 | ELETRICISTA | h | 0.1 | 11.31 | 1.131
[5 empty] | TOTAL | 3.243
ITEM | CÓDIGO SINAPI MAI/2014 | Descrição dos Serviços | unidade | quantidade | valor unitário | valor total
#REF! |  | Fornecimento e instalação de caixa de equipotencialização 200 x 200 x100 cm
| COTAÇÃO | Caixa de equipotencialização 200 x 200 x100 cm | und | 1 | 210 | 210
| 247 | AUXILIAR DE ELETRICISTA | h | 1.5 | 8.12 | 12.18
| 2436 | ELETRICISTA | h | 1.5 | 11.31 | 16.965
[5 empty] | TOTAL | 239.145
ITEM | CÓDIGO SINAPI MAI/2014 | Descrição dos Serviços | unidade | quantidade | valor unitário | valor total
#REF! |  | Fornecimento e Instalação de conector de medição de 4 parafusos
| COTAÇÃO | Conector de medição de 4 parafusos | und | 1 | 20.54 | 20.54
| 247 | AUXILIAR DE ELETRICISTA | h | 0.2 | 8.12 | 1.624
| 2436 | ELETRICISTA | h | 0.2 | 11.31 | 2.262
[5 empty] | TOTAL | 24.426
ITEM | CÓDIGO SINAPI MAI/2014 | Descrição dos Serviços | unidade | quantidade | valor unitário | valor total
#REF! |  | FORNECIMENTO E INSTALAÇÃO DE RACK 19 POL X 12U X 570 MM FECHADO PISO | UN
| COTAÇÃO | RACK 19 POL X12U X 570 MM FECHADO PISO | und | 1 | 1082.41 | 1082.41
| 247 | AUXILIAR DE ELETRICISTA | h | 16 | 8.12 | 129.92
| 2436 | ELETRICISTA OU OFICIAL ELETRICISTA | h | 16 | 11.31 | 180.96
[5 empty] | TOTAL | 1393.29
ITEM | CÓDIGO SINAPI MAI/2014 | Descrição dos Serviços | unidade | quantidade | valor unitário | valor total
#REF! |  | Fornecimento e instalação de KIT SUPORTE 19" C/ RODIZIOS GIRATORIOS ( 2 FREIOS) PRETO | UN
| COTAÇÃO | KIT SUPORTE 19" C/ RODIZIOS GIRATORIOS ( 2 FREIOS) PRETO | und | 1 | 236.53 | 236.53
| 247 | AUXILIAR DE ELETRICISTA | h | 1 | 8.12 | 8.12
| 2436 | ELETRICISTA OU OFICIAL ELETRICISTA | h | 1 | 11.31 | 11.31
[5 empty] | TOTAL | 255.96
ITEM | CÓDIGO SINAPI MAI/2014 | Descrição dos Serviços | unidade | quantidade | valor unitário | valor total
#REF! |  | FORNECIMENTO E INSTALAÇÃO DE PORCA GAIOLA 5 MM (METALICA) + PARAFUSO | UN
| COTAÇÃO | PORCA GAIOLA 5 MM (METALICA) + PARAFUSO | und | 1 | 0.57 | 0.57
| 247 | AUXILIAR DE ELETRICISTA | h | 0.05 | 8.12 | 0.41
| 2436 | ELETRICISTA OU OFICIAL ELETRICISTA | h | 0.05 | 11.31 | 0.57
[5 empty] | TOTAL | 1.55
ITEM | CÓDIGO SINAPI MAI/2014 | Descrição dos Serviços | unidade | quantidade | valor unitário | valor total
#REF! |  | FORNECIMENTO E INSTALAÇÃO DE PAINEL FRONTAL 19POL X 1U PRETO | UN
| COTAÇÃO | PAINEL FRONTAL 19POL X 1U PRETO | und | 1 | 6.11 | 6.11
| 247 | AUXILIAR DE ELETRICISTA | h | 0.05 | 8.12 | 0.41
| 2436 | ELETRICISTA OU OFICIAL ELETRICISTA | h | 0.05 | 11.31 | 0.57
[5 empty] | TOTAL | 7.09
ITEM | CÓDIGO SINAPI MAI/2014 | Descrição dos Serviços | unidade | quantidade | valor unitário | valor total
#REF! |  | FORNECIMENTO E INSTALAÇÃO DE GUIA DE CABO 19" X 1U X 50 MM FECHADO HORIZONTAL | UN
| COTAÇÃO | GUIA DE CABO 19" X 1U X 50 MM FECHADO HORIZONTAL | und | 1 | 19.2 | 19.2
| 247 | AUXILIAR DE ELETRICISTA | h | 0.15 | 8.12 | 1.22
| 2436 | ELETRICISTA OU OFICIAL ELETRICISTA | h | 0.15 | 11.31 | 1.7
[5 empty] | TOTAL | 22.12
ITEM | CÓDIGO SINAPI MAI/2014 | Descrição dos Serviços | unidade | quantidade | valor unitário | valor total
#REF! |  | FORNECIMENTO E INSTALAÇÃO DE REGUA 19POL C/ 8 TOMADAS PADRAO BRASILEIRA PRETA | UN
| COTAÇÃO | REGUA 19POL C/ 8 TOMADAS PADRAO BRASILEIRA PRETA | und | 1 | 55.328 | 55.33
| 247 | AUXILIAR DE ELETRICISTA | h | 0.3 | 8.12 | 2.44
| 2436 | ELETRICISTA OU OFICIAL ELETRICISTA | h | 0.3 | 11.31 | 3.39
[5 empty] | TOTAL | 61.16
ITEM | CÓDIGO SINAPI MAI/2014 | Descrição dos Serviços | unidade | quantidade | valor unitário | valor total
#REF! |  | FORNECIMENTO E INSTALAÇÃO DE BANDEJA DUPLA FIXAÇÃO 19POL X 1U X 400MM PRETA | UN
| COTAÇÃO | BANDEJA DUPLA FIXAÇÃO 19POL X 1U X 400MM PRETA | und | 1 | 92.51 | 92.51
| 247 | AUXILIAR DE ELETRICISTA | h | 0.3 | 8.12 | 2.44
| 2436 | ELETRICISTA OU OFICIAL ELETRICISTA | h | 0.3 | 11.31 | 3.39
[5 empty] | TOTAL | 98.34
ITEM | CÓDIGO SINAPI MAI/2014 | Descrição dos Serviços | unidade | quantidade | valor unitário | valor total
#REF! |  | FORNECIMENTO E INSTALAÇÃO DE ABRACADEIRA VELCRO PRETA ROLO 4.5M | UN
| COTAÇÃO | ABRACADEIRA VELCRO PRETA ROLO 4.5M | und | 1 | 70.09 | 70.09
| 247 | AUXILIAR DE ELETRICISTA | h | 0.5 | 8.12 | 4.06
| 2436 | ELETRICISTA OU OFICIAL ELETRICISTA | h | 0.5 | 11.31 | 5.66
[5 empty] | TOTAL | 79.81
ITEM | CÓDIGO SINAPI MAI/2014 | Descrição dos Serviços | unidade | quantidade | valor unitário | valor total
#REF! |  | FORNECIMENTO E INSTALAÇÃO DE CONECTOR RJ45 FEMEA CAT.6E 8V SL BEGE | UN
| COTAÇÃO | CONECTOR RJ45 FEMEA CAT.6E 8V SL BEGE | und | 1 | 19.92 | 19.92
| 247 | AUXILIAR DE ELETRICISTA | h | 0.3 | 8.12 | 2.44
| 2436 | ELETRICISTA OU OFICIAL ELETRICISTA | h | 0.3 | 11.31 | 3.39
[5 empty] | TOTAL | 25.75
ITEM | CÓDIGO SINAPI MAI/2014 | Descrição dos Serviços | unidade | quantidade | valor unitário | valor total
#REF! |  | FORNECIMENTO E INSTALAÇÃO DE SWITCH 16P 10/100 S/GER | UN
| COTAÇÃO | SWITCH 24P 10/100 S/GER | und | 1 | 1609.87 | 1609.87
| 247 | AUXILIAR DE ELETRICISTA | h | 3 | 8.12 | 24.36
| 2436 | ELETRICISTA OU OFICIAL ELETRICISTA | h | 3 | 11.31 | 33.93
[5 empty] | TOTAL | 1668.16
ITEM | CÓDIGO SINAPI MAI/2014 | Descrição dos Serviços | unidade | quantidade | valor unitário | valor total
#REF! |  | FORNECIMENTO E INSTALAÇÃO DE CABO UTP 04 PARES CAT. 6E CM AZUL | M
| COTAÇÃO | CABO UTP 04 PARES CAT. 6E CM AZUL | M | 1 | 1.38 | 1.38
| 247 | AUXILIAR DE ELETRICISTA | h | 0.05 | 8.12 | 0.41
| 2436 | ELETRICISTA OU OFICIAL ELETRICISTA | h | 0.05 | 11.31 | 0.57
[5 empty] | TOTAL | 2.36
ITEM | CÓDIGO SINAPI MAI/2014 | Descrição dos Serviços | unidade | quantidade | valor unitário | valor total
#REF! |  | FORNECIMENTO E INSTALAÇÃO DE PATCH PAINEL 24P CAT. 6 | UN
| COTAÇÃO | PATCH PAINEL 24P CAT. 6 | und | 1 | 591.95 | 591.95
| 247 | AUXILIAR DE ELETRICISTA | h | 3 | 8.12 | 24.36
| 2436 | ELETRICISTA OU OFICIAL ELETRICISTA | h | 3 | 11.31 | 33.93
[5 empty] | TOTAL | 650.24
ITEM | CÓDIGO SINAPI MAI/2014 | Descrição dos Serviços | unidade | quantidade | valor unitário | valor total
#REF! |  | FORNECIMENTO E INSTALAÇÃO DE CONECTOR RJ 45 MACHO CAT. 6 | UN
| COTAÇÃO | CONECTOR RJ 45 MACHO CAT. 6 | und | 1 | 1.32 | 1.32
| 247 | AUXILIAR DE ELETRICISTA | h | 0.3 | 8.12 | 2.44
| 2436 | ELETRICISTA OU OFICIAL ELETRICISTA | h | 0.3 | 11.31 | 3.39
[5 empty] | TOTAL | 7.15
ITEM | CÓDIGO SINAPI MAI/2014 | Descrição dos Serviços | unidade | quantidade | valor unitário | valor total
#REF! |  | CERTIFICAÇÃO DE PONTO DE CABEAMENTO ESTRUTURADO | PT
| COTAÇÃO | CERTIFICADORA DE PONTO DE CABEAMENTO ESTRUTURADO | PT | 1 | 45 | 45
| 247 | AUXILIAR DE ELETRICISTA | h | 1 | 8.12 | 8.12
| 2436 | ELETRICISTA OU OFICIAL ELETRICISTA | h | 1 | 11.31 | 11.31
[5 empty] | TOTAL | 64.43
ITEM | CÓDIGO SINAPI MAI/2014 | Descrição dos Serviços | unidade | quantidade | valor unitário | valor total
#REF! |  | FORNECIMENTO E INSTALAÇÃO DE DISTRIBUIDOR INTERNO OPTICO MM COMPLETO 24FO
| COTAÇÃO | DISTRIBUIDOR INTERNO OPTICO MM COMPLETO 24FO | und | 1 | 840 | 840
| 247 | AUXILIAR DE ELETRICISTA | h | 0.3 | 8.12 | 2.436
| 2436 | ELETRICISTA | h | 0.3 | 11.31 | 3.393
[5 empty] | TOTAL | 845.829
ITEM | CÓDIGO SINAPI MAI/2014 | Descrição dos Serviços | unidade | quantidade | valor unitário | valor total
#REF! |  | Fornecimento e Instalação de ANILHA DE INDENTIFICAÇÃO NUMÉRICA ,(0 A 9) - PACOTE COM 100 UNIDADES
| COTAÇÃO | ANILHA DE INDENTIFICAÇÃO NUMÉRICA ,(0 A 9) - PACOTE COM 100 UNIDADES | und | 1 | 38.69 | 38.69
| 247 | AUXILIAR DE ELETRICISTA | h | 0.12 | 8.12 | 0.9744
[5 empty] | TOTAL | 39.6644
ITEM | CÓDIGO SINAPI MAI/2014 | Descrição dos Serviços | unidade | quantidade | valor unitário | valor total
#REF! |  | FORNECIMENTO E INSTALAÇÃO DE FITA ROTULADORA 8 METROS, 12 MM LARGURA
| COTAÇÃO | FITA ROTULADORA 8 METROS, 12 MM LARGURA | und | 1 | 29.75 | 29.75
| 247 | AUXILIAR DE ELETRICISTA | h | 0.1 | 8.12 | 0.812
| 2436 | ELETRICISTA | h | 0.1 | 11.31 | 1.131
[5 empty] | TOTAL | 31.693
ITEM | CÓDIGO SINAPI MAI/2014 | Descrição dos Serviços | unidade | quantidade | valor unitário | valor total
#REF! |  | FORNECIMENTO E INSTALAÇÃO DE ELETROCALHA PERFURADA 200X100X3M CHAPA 16 (INCLUSO TAMPA)
| COTAÇÃO | ELETROCALHA PERFURADA 200X100X3M CHAPA 16 | und | 1 | 74.09 | 74.09
| COTAÇÃO | TAMPA DE PRESSÃO PARA ELETROCALHA PERFURADA 3M | und | 1 | 34.87 | 34.87
| 247 | AUXILIAR DE ELETRICISTA | h | 0.5 | 8.12 | 4.06
| 2436 | ELETRICISTA | h | 0.5 | 11.31 | 5.655
[5 empty] | TOTAL | 118.675
ITEM | CÓDIGO SINAPI MAI/2014 | Descrição dos Serviços | unidade | quantidade | valor unitário | valor total
#REF! |  | FORNECIMENTO E INSTALAÇÃO DE EMENDA INTERNA U 200X100 MM
| COTAÇÃO | EMENDA INTERNA U 100X100 MM | und | 1 | 6.98 | 6.98
| 247 | AUXILIAR DE ELETRICISTA | h | 0.2 | 8.12 | 1.624
| 2436 | ELETRICISTA | h | 0.2 | 11.31 | 2.262
[5 empty] | TOTAL | 10.866
ITEM | CÓDIGO SINAPI MAI/2014 | Descrição dos Serviços | unidade | quantidade | valor unitário | valor total
#REF! |  | FORNECIMENTO E INSTALAÇÃO DE TERMINAL DE FECHAMENTO 200X100 MM
| COTAÇÃO | TERMINAL DE FECHAMENTO 200X100 MM | und | 1 | 7.98 | 7.98
| 247 | AUXILIAR DE ELETRICISTA | h | 0.5 | 8.12 | 4.06
| 2436 | ELETRICISTA | h | 0.5 | 11.31 | 5.655
[5 empty] | TOTAL | 17.695
ITEM | CÓDIGO SINAPI MAI/2014 | Descrição dos Serviços | unidade | quantidade | valor unitário | valor total
#REF! |  | FORNECIMENTO E INSTALAÇÃO DE CHUMBADOR PARAFUSO 3/8"X 2 1/2"
| COTAÇÃO | CHUMBADOR PARAFUSO 3/8"X 2 1/2" | und | 2 | 1.5 | 3
| 247 | AUXILIAR DE ELETRICISTA | h | 0.15 | 8.12 | 1.218
| 2436 | ELETRICISTA | h | 0.15 | 11.31 | 1.6965
[5 empty] | TOTAL | 5.9145
ITEM | CÓDIGO SINAPI MAI/2014 | Descrição dos Serviços | unidade | quantidade | valor unitário | valor total
#REF! |  | FORNECIMENTO E INSTALAÇÃO DE PARAFUSO TIRANTE 3/8 X 3 M
| COTAÇÃO | PARAFUSO TIRANTE 3/8 X 3 M | und | 1 | 18.9 | 18.9
| 247 | AUXILIAR DE ELETRICISTA | h | 0.15 | 8.12 | 1.218
| 2436 | ELETRICISTA | h | 0.15 | 11.31 | 1.6965
[5 empty] | TOTAL | 21.8145
ITEM | CÓDIGO SINAPI MAI/2014 | Descrição dos Serviços | unidade | quantidade | valor unitário | valor total
#REF! |  | FORNECIMENTO E INSTALAÇÃO DE PARAFUSO LENTILHA 1/4"X 1/2 COM TRAVA + ARRUELA LISA 1/4 ZINCADA + PORCA SEXTAVADA DE 1/4"ZINCADA
| COTAÇÃO | PARAFUSO LENTILHA 1/4"X 1/2 COM TRAVA | und | 1 | 0.27 | 0.27
| COTAÇÃO | ARRUELA LISA 1/4 ZINCADA | und | 1 | 0.12 | 0.12
| COTAÇÃO | PORCA SEXTAVADA DE 1/4"ZINCADA | und | 1 | 0.15 | 0.15
| 247 | AUXILIAR DE ELETRICISTA | h | 0.09 | 8.12 | 0.7308
| 2436 | ELETRICISTA | h | 0.09 | 11.31 | 1.0179
[5 empty] | TOTAL | 2.2887
ITEM | CÓDIGO SINAPI MAI/2014 | Descrição dos Serviços | unidade | quantidade | valor unitário | valor total
#REF! |  | FORNECIMENTO E INSTALAÇÃO DE CURVA HORIZONTAL DE 90° 200 MM (INCLUSO TAMPA)
| COTAÇÃO | CURVA HORIZONTAL DE 90° | und | 1 | 42.9 | 42.9
| COTAÇÃO | TAMPA PARA CURVA HORIZONTAL 200 MM DE 90° | und | 1 | 30.5 | 30.5
| 247 | AUXILIAR DE ELETRICISTA | h | 0.09 | 8.12 | 0.7308
| 2436 | ELETRICISTA | h | 0.09 | 11.31 | 1.0179
[5 empty] | TOTAL | 75.1487
ITEM | CÓDIGO SINAPI MAI/2014 | Descrição dos Serviços | unidade | quantidade | valor unitário | valor total
#REF! |  | FORNECIMENTO E INSTALAÇÃO DE ELETROCALHA PERFURADA 100X50X3M CHAPA 16 (INCLUSO TAMPA)
| COTAÇÃO | ELETROCALHA PERFURADA 100X50X3M CHAPA 16 | und | 1 | 74.09 | 74.09
| COTAÇÃO | TAMPA DE PRESSÃO PARA ELETROCALHA 100 MM PERFURADA 3M | und | 1 | 34.87 | 34.87
| 247 | AUXILIAR DE ELETRICISTA | h | 0.5 | 8.12 | 4.06
| 2436 | ELETRICISTA | h | 0.5 | 11.31 | 5.655
[5 empty] | TOTAL | 118.675
ITEM | CÓDIGO SINAPI MAI/2014 | Descrição dos Serviços | unidade | quantidade | valor unitário | valor total
#REF! |  | FORNECIMENTO E INSTALAÇÃO DE EMENDA INTERNA U 100X50 MM
| COTAÇÃO | EMENDA INTERNA U 100X50 MM | und | 1 | 4.98 | 4.98
| 247 | AUXILIAR DE ELETRICISTA | h | 0.2 | 8.12 | 1.624
| 2436 | ELETRICISTA | h | 0.2 | 11.31 | 2.262
[5 empty] | TOTAL | 8.866
ITEM | CÓDIGO SINAPI MAI/2014 | Descrição dos Serviços | unidade | quantidade | valor unitário | valor total
#REF! |  | FORNECIMENTO E INSTALAÇÃO DE ABRAÇADEIRA DE NYLON PARA AMARRAÇÃO DE CABOS, COMP = 158 MM
| COTAÇÃO | Abraçadeira de nylon para amarração de cabos, comprim= 158 mm | und | 1 | 0.11 | 0.11
| 247 | AUXILIAR DE ELETRICISTA | h | 0.04 | 8.12 | 0.3248
| 2436 | ELETRICISTA | h | 0.04 | 11.31 | 0.4524
[5 empty] | TOTAL | 0.8872
ITEM | CÓDIGO SINAPI MAI/2014 | Descrição dos Serviços | unidade | quantidade | valor unitário | valor total
#REF! |  | FORNECIMENTO E INSTALAÇÃO DE DISJUNTOR MONOPOLAR TERMOMAGNÉTICO (220V/127V) - DIN (20A - 5kA)
| COTAÇÃO | DISJUNTOR MONOPOLAR TERMOMAGNÉTICO (220V/127V) - DIN (20A - 5kA) | und | 1 | 13.63 | 13.63
| 247 | AUXILIAR DE ELETRICISTA | h | 0.2 | 8.12 | 1.624
| 2436 | ELETRICISTA | h | 0.2 | 11.31 | 2.262
[5 empty] | TOTAL | 17.516
ITEM | CÓDIGO SINAPI MAI/2014 | Descrição dos Serviços | unidade | quantidade | valor unitário | valor total
#REF! |  | FORNECIMENTO E INSTALAÇÃO DE DISJUNTOR BIPOLAR TERMOMAGNÉTICO (220V/127V) - DIN (16A - 5kA)
| COTAÇÃO | DISJUNTOR BIPOLAR TERMOMAGNÉTICO (220V/127V) - DIN (16A - 5kA) | und | 1 | 15.63 | 15.63
| 247 | AUXILIAR DE ELETRICISTA | h | 0.2 | 8.12 | 1.624
| 2436 | ELETRICISTA | h | 0.2 | 11.31 | 2.262
[5 empty] | TOTAL | 19.516
ITEM | CÓDIGO SINAPI MAI/2014 | Descrição dos Serviços | unidade | quantidade | valor unitário | valor total
#REF! |  | FORNECIMENTO E INSTALAÇÃO DE DISJUNTOR BIPOLAR TERMOMAGNÉTICO (220V/127V) - DIN (20A - 5kA)
| COTAÇÃO | DISJUNTOR BIPOLAR TERMOMAGNÉTICO (220V/127V) - DIN (20A - 5kA) | und | 1 | 18.545 | 18.545
| 247 | AUXILIAR DE ELETRICISTA | h | 0.2 | 8.12 | 1.624
| 2436 | ELETRICISTA | h | 0.2 | 11.31 | 2.262
[5 empty] | TOTAL | 22.431
ITEM | CÓDIGO SINAPI MAI/2014 | Descrição dos Serviços | unidade | quantidade | valor unitário | valor total
#REF! |  | FORNECIMENTO E INSTALAÇÃO DE DISJUNTOR BIPOLAR TERMOMAGNÉTICO (220V/127V) - DIN (25A - 5kA)
| COTAÇÃO | DISJUNTOR BIPOLAR TERMOMAGNÉTICO (220V/127V) - DIN (25A - 5kA) | und | 1 | 187.545 | 187.545
| 247 | AUXILIAR DE ELETRICISTA | h | 0.2 | 8.12 | 1.624
| 2436 | ELETRICISTA | h | 0.2 | 11.31 | 2.262
[5 empty] | TOTAL | 191.431
ITEM | CÓDIGO SINAPI MAI/2014 | Descrição dos Serviços | unidade | quantidade | valor unitário | valor total
#REF! |  | FORNECIMENTO E INSTALAÇÃO DE DISJUNTOR TRIPOLAR TERMOMAGNÉTICO (220V/127V) - DIN (50A - 5kA)
| COTAÇÃO | DISJUNTOR BIPOLAR TERMOMAGNÉTICO (220V/127V) - DIN (50A - 5kA) | und | 1 | 20.84 | 20.84
| 247 | AUXILIAR DE ELETRICISTA | h | 0.2 | 8.12 | 1.624
| 2436 | ELETRICISTA | h | 0.2 | 11.31 | 2.262
[5 empty] | TOTAL | 24.726
ITEM | CÓDIGO SINAPI MAI/2014 | Descrição dos Serviços | unidade | quantidade | valor unitário | valor total
#REF! |  | FORNECIMENTO E INSTALAÇÃO DE DISJUNTOR TRIPOLAR TERMOMAGNÉTICO (220V/127V) - DIN (63A - 5kA)
| COTAÇÃO | DISJUNTOR BIPOLAR TERMOMAGNÉTICO (220V/127V) - DIN (63A - 5kA) | und | 1 | 20.84 | 20.84
| 247 | AUXILIAR DE ELETRICISTA | h | 0.2 | 8.12 | 1.624
| 2436 | ELETRICISTA | h | 0.2 | 11.31 | 2.262
[5 empty] | TOTAL | 24.726
ITEM | CÓDIGO SINAPI MAI/2014 | Descrição dos Serviços | unidade | quantidade | valor unitário | valor total
#REF! |  | FORNECIMENTO E INSTALAÇÃO DE DISJUNTOR TRIPOLAR TERMOMAGNÉTICO (220V/127V) - DIN (125A - 25kA)
| COTAÇÃO | DISJUNTOR TRIPOLAR TERMOMAGNÉTICO (220V/127V) - DIN (125A - 25kA) | und | 1 | 255.927 | 255.927
| 247 | AUXILIAR DE ELETRICISTA | h | 0.2 | 8.12 | 1.624
| 2436 | ELETRICISTA | h | 0.2 | 11.31 | 2.262
[5 empty] | TOTAL | 259.813
ITEM | CÓDIGO SINAPI MAI/2014 | Descrição dos Serviços | unidade | quantidade | valor unitário | valor total
#REF! |  | FORNECIMENTO E INSTALAÇÃO DE DISPOSITIVO DE PROTEÇÃO CONTRA SURTO DPS - DE 175V - 40 KA
| 4272 | PARA-RAIOS DE BAIXA TENSAO, TENSAO DE OPERACAO 175V, CORR. MAX. 40KA | und | 1 | 82.68 | 82.68
| 247 | AUXILIAR DE ELETRICISTA | h | 0.15 | 8.12 | 1.218
| 2436 | ELETRICISTA | h | 0.15 | 11.31 | 1.6965
[5 empty] | TOTAL | 85.5945
ITEM | CÓDIGO SINAPI MAI/2014 | Descrição dos Serviços | unidade | quantidade | valor unitário | valor total
#REF! |  | FORNECIMENTO E INSTALAÇÃO DE DISPOSITIVO DE PROTEÇÃO CONTRA SURTO DPS - DE 175V - 80 KA
| 4272 | PARA-RAIOS DE BAIXA TENSAO, TENSAO DE OPERACAO 175V, CORR. MAX. 80KA | und | 1 | 129.5 | 129.5
| 247 | AUXILIAR DE ELETRICISTA | h | 0.15 | 8.12 | 1.218
| 2436 | ELETRICISTA | h | 0.15 | 11.31 | 1.6965
[5 empty] | TOTAL | 132.4145
ITEM | CÓDIGO SINAPI MAI/2014 | Descrição dos Serviços | unidade | quantidade | valor unitário | valor total
#REF! |  | FORNECIMENTO E INSTALAÇÃO QUADRO DE DISTRIBUIÇÃO GERAL- 3F + N +T, 220 V, BARRAMENTO 450A, MONTADO EM QUADRO METÁLICO DE EMBUTIR - QDG 220/127 V
| COTAÇÃO | QUADRO COMANDO COM FLANGE 120X80X25CM | UN | 1 | 795.56 | 795.56
| COTAÇÃO | ACRILICO TRANSPARENTE 2000 X 1000 X 5MM | UN | 1 | 560.74 | 560.74
| COTAÇÃO | DISPARADOR SOBRECORRENTE 3VT3 400A F/F | UN | 1 | 527.36 | 527.36
| COTAÇÃO | BARRAMENTO CHATO 1/2X1/4 179A 0,718KG/MT | KG | 2.5 | 47.59 | 118.975
| COTAÇÃO | BARRAMENTO CHATO 1,1/4X1/4 449A 1,791KG/MT | KG | 4.5 | 47.59 | 214.155
| COTAÇÃO | ISOLADOR EPOXI 25 X 30MM R-1/4 | UN | 20 | 2.75 | 55
| 11962 | PARAFUSO SEXTAVADO ZINCADO ROSCA INTEIRA 1/4" X 1/2" | UN | 40 | 0.13 | 5.2
| COTAÇÃO | PARAFUSO SEXTAVADO LATAO 3/16X3/4 | UN | 40 | 0.43 | 17.2
| COTAÇÃO | TRILHO PARA DISJUNTOR DIN GALVANIZADO PERFILADO 35X7,5 2M | UN | 1 | 14.74 | 14.74
| COTAÇÃO | CANALETA VENTILADA DE PVC 80X50X2000MM | UN | 1 | 23.86 | 23.86
| COTAÇÃO | TUBO TERMOENCOLHIVEL 1 1/2 PRETO | PÇ | 5 | 8.43 | 42.15
| COTAÇÃO | TUBO TERMOENCOLHIVEL 1/2 PRETO | PÇ | 13 | 3.82 | 49.66
| COTAÇÃO | PARAFUSO MAQUINA CABEÇA REDDUZIDA ZINCADO 3/16"X3" | UN | 14 | 0.15 | 2.1
| COTAÇÃO | DISPOSITIVO PROTETOR DE SURTO 1F 20/40KA CLASSE II PLUG-IN C/S | UN | 4 | 131.64 | 526.56
| 982 | CABO DE COBRE ISOLAMENTO ANTI-CHAMA 450/750V 6MM2, FLEXIVEL, TP FORESPLAST ALCOA OU EQUIV | M | 10 | 3.09 | 30.9
| 2436 | ELETRICISTA | H | 8 | 11.31 | 90.48
| 247 | AUXILIAR DE ELETRICISTA | H | 8 | 8.12 | 64.96
| 6111 | SERVENTE | H | 5 | 8.12 | 40.6
| 4750 | PEDREIRO | H | 5 | 10.94 | 54.7
| 2708 | ENGENHEIRO DE OBRA SENIOR | H | 3 | 190.09 | 570.27
[5 empty] | TOTAL | 3805.17
ITEM | CÓDIGO SINAPI MAI/2014 | Descrição dos Serviços | unidade | quantidade | valor unitário | valor total
#REF! |  | FORNECIMENTO E INSTALAÇÃO DE ARANDELA C/ BASE EM CHAPA DE ACO PINTADA E GLOBO DE VIDRO LEITOSO - BOCA 10CM DIAM 20CM
| COTAÇÃO | ARANDELA C/ BASE EM CHAPA DE ACO PINTADA E GLOBO DE VIDRO LEITOSO - BOCA 10CM DIAM 20CM | und | 1 | 76.49 | 76.49
| 247 | AUXILIAR DE ELETRICISTA | h | 1 | 8.12 | 8.12
| 2436 | ELETRICISTA | h | 1 | 11.31 | 11.31
[5 empty] | TOTAL | 95.92
ITEM | CÓDIGO SINAPI MAI/2014 | Descrição dos Serviços | unidade | quantidade | valor unitário | valor total
#REF! |  | FORNECIMENTO E INSTALAÇÃO DE ELETRODUTO 2" TIPO KANAFLEX OU EQUIVALENTE
| COTAÇÃO | ELETRODUTO 2" TIPO KANAFLEX OU EQUIVALENTE | M | 1 | 11.2 | 11.2
| 247 | AUXILIAR DE ELETRICISTA | h | 0.3 | 8.12 | 2.436
| 2436 | ELETRICISTA | h | 0.3 | 11.31 | 3.393
[5 empty] | TOTAL | 17.029
ITEM | CÓDIGO SINAPI MAI/2014 | Descrição dos Serviços | unidade | quantidade | valor unitário | valor total
#REF! |  | FORNECIMENTO E INSTALAÇÃO DE ELETRODUTO 3" TIPO KANAFLEX OU EQUIVALENTE
| COTAÇÃO | ELETRODUTO 3" TIPO KANAFLEX OU EQUIVALENTE | M | 1 | 13.42 | 13.42
| 247 | AUXILIAR DE ELETRICISTA | h | 0.3 | 8.12 | 2.436
| 2436 | ELETRICISTA | h | 0.3 | 11.31 | 3.393
[5 empty] | TOTAL | 19.249
ITEM | CÓDIGO SINAPI MAI/2014 | Descrição dos Serviços | unidade | quantidade | valor unitário | valor total
#REF! |  | FORNECIMENTO E INSTALAÇÃO DE POSTO TRANSFORMADOR DISTRIBUICAO 112,5 KVA TRIFASICO 60HZ CLASSE 15KV IMERSO EM ÓLEO MINERAL
| 73965/010 | ESCAVACAO MANUAL DE VALA EM MATERIAL DE 1A CATEGORIA ATE 1,5M EXCLUINDO ESGOTAMENTO / ESCORAMENTO | M³ | 0.5 | 28.4 | 14.2
| 342 | ARAME GALVANIZADO 12 BWG - 2,60MM - 48,00 G/M | KG | 0.4 | 9.95 | 3.98
| 995 | CABO DE COBRE ISOLAMENTO ANTI-CHAMA 0,6/1KV 16MM2 (1 CONDUTOR) TP SINTENAX PIRELLI OU EQUIV | M | 5 | 7.38 | 36.9
| 998 | CABO DE COBRE ISOLAMENTO ANTI-CHAMA 0,6/1KV 95MM2 (1 CONDUTOR) TP SINTENAX PIRELLI OU EQUIV | M | 76 | 39.74 | 3020.24
| 1018 | CABO DE COBRE ISOLAMENTO ANTI-CHAMA 0,6/1KV 50MM2 (1 CONDUTOR) TP SINTENAX PIRELLI OU EQUIV 75 A 500 E PN-16 DN 75 A 400 | M | 10 | 21.75 | 217.5
| 2378 | DISJUNTOR TERMOMAGNETICO TRIPOLAR 300 A / 600 V, TIPO JXD / ICC - 40 KA | UN | 1 | 812.44 | 812.44
| 68069 | HASTE COPPERWELD 5/8 X 3,0M COM CONECTOR | UN | 10 | 35.14 | 351.4
| COTAÇÃO | Protetores de Buchas 15 kv AT | UN | 3 | 13.165 | 39.495
| COTAÇÃO | Cruzeta polimérica retangular - 5000 mm x 90 mm x 112 mm | UN | 3 | 185.23 | 555.69
| COTAÇÃO | Mão francesa plana de 619 mm | UN | 6 | 7.72 | 46.32
| COTAÇÃO | Parafuso de cabeça quadrada- 125 mm | UN | 4 | 3.66 | 14.64
| COTAÇÃO | Isolador Pilar – 110 Kv | UN | 1 | 6.09 | 6.09
| COTAÇÃO | Pino auto-travante – 140 mm – para isolador pilar | UN | 1 | 5.98 | 5.98
| COTAÇÃO | Olhal para parafuso | UN | 3 | 9.56 | 28.68
| COTAÇÃO | Gancho Olhal | UN | 3 | 6.57 | 19.71
| COTAÇÃO | Conector derivação para linha viva - 6-250 | UN | 3 | 11.79 | 35.37
| COTAÇÃO | Cartucho para conector cunha – (vermelho) | UN | 3 | 5.46 | 16.38
| COTAÇÃO | Manilha sapatilha | UN | 3 | 9.69 | 29.07
| COTAÇÃO | Cabo de cobre 16mm2 isolação de 15 kV | M | 3 | 6.66 | 19.98
| COTAÇÃO | Elo-Fusível 6 k | UN | 3 | 2 | 6
| 7619 | TRANSFORMADOR TRIFASICO 13,8KV/220-127V; 112,5KVA IMERSO EM OLEO MINERAL" | UN | 1 | 8944.2 | 8944.2
| COTAÇÃO | Cabo de aço galvanizado – 6,4 mm (kg) | KG | 0.5 | 19.2 | 9.6
| COTAÇÃO | Caixa para disjuntor termomagnético | UN | 1 | 126.04 | 126.04
| COTAÇÃO | Conector derivação cunha tipo estribo normal- 1/0- 2/0 (azul) | UN | 3 | 11.79 | 35.37
| COTAÇÃO | Conector derivação tipo cunha-AMP-tipo II, ou similar | UN | 1 | 11.79 | 11.79
| 21133 | ELETRODUTO FERRO GALV OU ZINCADO ELETROLIT SEMI-PESADO PAREDE 1,52MM - 3" NBR 13057 | M | 12 | 26.79 | 321.48
| 3914 | LUVA FERRO GALV ROSCA 3" | UN | 4 | 57.01 | 228.04
| 2629 | CURVA 135G FERRO GALV ELETROLITICO 3" P/ ELETRODUTO | UN | 2 | 14.22 | 28.44
| COTAÇÃO | Parafuso de cabeça quadrada de 300 mm | UN | 5 | 6.5 | 32.5
| COTAÇÃO | Pára-raios de distribuição- 12 kV – polimérico – 10kA | UN | 3 | 142 | 426
| 3356 | GUINCHO TIPO MUNCK CAP * 6T * MONTADO EM CAMINHAO CARROCERIA, OU EQUIV | h | 8 | 139.5 | 1116
| 4096 | MOTORISTA OPERADOR DE MUNCK | h | 8 | 15.21 | 121.68
| 6111 | SERVENTE | h | 4 | 8.12 | 32.48
| 247 | AUXILIAR DE ELETRICISTA | h | 8 | 8.12 | 64.96
| 2436 | ELETRICISTA | h | 8 | 11.31 | 90.48
[5 empty] | TOTAL | 16869.125
ITEM | CÓDIGO SINAPI MAI/2014 | Descrição dos Serviços | unidade | quantidade | valor unitário | valor total
#REF! |  | Fornecimento e Instalação de Placa de Sinalização Indicativa do tipo de Extintor Manual de Pó Quimico
| COTAÇÃO | Placa de Sinalização Indicativa do tipo de Extintor Manual de Pó Quimico Seco Pressurizado - 20 x 30 cm | und | 1 | 2.83 | 2.83
| 6115 | AJUDANTE | h | 0.33 | 8.12 | 2.6796
[5 empty] | TOTAL | 5.5096
ITEM | CÓDIGO SINAPI MAI/2014 | Descrição dos Serviços | unidade | quantidade | valor unitário | valor total
#REF! |  | Fornecimento e Instalação de Placa de Sinalização Indicativa do tipo de Extintor Manual de Água - 20 x 30 cm
| COTAÇÃO | Placa de Sinalização Indicativa do tipo de Extintor Manual de Água - 20 x 30 cm | und | 1 | 2.83 | 2.83
| 6115 | AJUDANTE | h | 0.33 | 8.12 | 2.6796
[5 empty] | TOTAL | 5.5096
ITEM | CÓDIGO SINAPI MAI/2014 | Descrição dos Serviços | unidade | quantidade | valor unitário | valor total
#REF! |  | Fornecimento e Instalação de Placa de Saida Fotoluminescente 20 x 30 cm + Placa seta reta fotoluminescente 5x 25 cm
| COTAÇÃO | Placa de Saida Fotoluminescente 20 x 30 cm | und | 1 | 7.55 | 7.55
| COTAÇÃO | Placa seta reta fotoluminescente 5x 25 cm | und | 1 | 7.55 | 7.55
| 6115 | AJUDANTE | h | 0.33 | 8.12 | 2.6796
[5 empty] | TOTAL | 17.7796
ITEM | CÓDIGO SINAPI MAI/2014 | Descrição dos Serviços | unidade | quantidade | valor unitário | valor total
#REF! |  | Fornecimento e instalação de Acionador Manual para alarme de emergência Tipo Quebra vidro
| COTAÇÃO | Fornecimento e instalação de Acionador Manual para alarme de emergência Tipo Quebra vidro | und | 1 | 21.7 | 21.7
| 247 | AUXILIAR DE ELETRICISTA | h | 0.24 | 8.12 | 1.9488
| 2436 | ELETRICISTA | h | 0.24 | 11.31 | 2.7144
[5 empty] | TOTAL | 26.3632
ITEM | CÓDIGO SINAPI MAI/2014 | Descrição dos Serviços | unidade | quantidade | valor unitário | valor total
#REF! |  | Fornecimento e instalação de Sirene Eletronica Bitonal 12 V RM
| COTAÇÃO | Sirene Eletronica Bitonal 12 V RM | und | 1 | 17.84 | 17.84
| 247 | AUXILIAR DE ELETRICISTA | h | 0.54 | 8.12 | 4.3848
| 2436 | ELETRICISTA | h | 0.54 | 11.31 | 6.1074
[5 empty] | TOTAL | 28.3322
ITEM | CÓDIGO SINAPI MAI/2014 | Descrição dos Serviços | unidade | quantidade | valor unitário | valor total
#REF! |  | Fornecimento e instalação de Central de Alarme sem Bateria IPA 06 a 12 pontos
| COTAÇÃO | Central de Alarme sem Bateria IPA 06 a 12 pontos | und | 1 | 315.11 | 315.11
| 247 | AUXILIAR DE ELETRICISTA | h | 0.54 | 8.12 | 4.3848
| 2436 | ELETRICISTA | h | 0.54 | 11.31 | 6.1074
[5 empty] | TOTAL | 325.6022
ITEM | CÓDIGO SINAPI MAI/2014 | Descrição dos Serviços | unidade | quantidade | valor unitário | valor total
#REF! |  | Fornecimento e instalação de Bateria Selada para Central de Alarme e Detecção 12 V / 1,3 A
| COTAÇÃO | Bateria Selada para Central de Alarme e Detecção 12 V / 1,3 A | und | 1 | 45.28 | 45.28
| 247 | AUXILIAR DE ELETRICISTA | h | 0.54 | 8.12 | 4.3848
| 2436 | ELETRICISTA | h | 0.54 | 11.31 | 6.1074
[5 empty] | TOTAL | 55.7722
ITEM | CÓDIGO SINAPI MAI/2014 | Descrição dos Serviços | unidade | quantidade | valor unitário | valor total
#REF! |  | Fornecimento e Instalação de Placa de indicação de Acionadores de Alarme de emergência - 15 x 20 cm
| COTAÇÃO | Placa de indicação de Acionadores de Alarme de emergência - 15 x 20 cm | und | 1 | 3.73 | 3.73
| 6115 | AJUDANTE | h | 0.33 | 8.12 | 2.6796
[5 empty] | TOTAL | 6.4096